## 汇总
投标报价汇总表
序号 | 项目名称 | 投标报价 | 备注
1 | 一组团商业1#
2 | 一组团商业2#
3 | 一组团商业3#
4 | Z1
5 | Z2
6 | Z3
7 | Z4
8 | Z5
9 | Z6
10 | Z7
11 | Z8
12 | Z9
13 | Z10
14 | 物业管理
15 | 戏台
16 | 牌楼一二
合计

## 1#
云栖山院商业房地产开发项目工程专业分包（询价清单报价表）
工程名称：云栖山院商业房地产开发项目
序号 | 项目名称 | 项目特征描述 | 计量单位 | 暂定 工程量 | 综合单价 | 综合单价组成 | [5 empty] | 合价（元） | 税金/元 | 含税总价/ 元
主材费
[6 empty] | 人工费 | 主材基价（含消耗量） | 损耗率（%） | 小计 | 其他费和辅材 | 机械费
|  |  |  | ① | ②=③+⑥+⑦+⑧ | ③ | ④ | ⑤ | ⑥=④*（1+⑤） | ⑦ | ⑧ | ⑨=①*② | ⑨*税率
1 | 瓦屋面 | 1、1:1:4水泥石灰砂浆，加水泥重3%的麻刀或耐碱短玻纤卧瓦，最薄处≥20 2、小青瓦 3、具体详见图集05J909-WM33-坡屋20 4、其他：具体详见图纸、图集、答疑、招标文件、政府相关文件、规范等其它资料,需满足验收要求 | m2 | 798.67
2 | 成品甘蔗脊 | 1、屋脊种类：成品甘蔗脊 2、屋脊材料：小青瓦 3、屋脊位置：详见设计图纸 4、其他：具体详见图纸、图集、答疑、招标文件、政府相关文件、规范等其它资料,需满足验收要求 | m | 58.7
3 | 斜沟 | 1、材料规格：小青瓦 2、排水方式：斜沟 3、其他：具体详见图纸、图集、答疑、招标文件、政府相关文件、规范等其它资料,需满足验收要求 | m | 29.12
4 | 檐头（口）附件 | 1、瓦材种类：小青瓦配套滴水 2、其他：具体详见图纸、图集、答疑、招标文件、政府相关文件、规范等其它资料,需满足验收要求 | m | 139.04
5 | 矩形椽 | 1、构件名称、类别：矩形椽 2、断面形状、规格：55X75@210 3、木材品种：防腐木，樟子松 4、制作工艺：传统工艺 5、其他：具体详见图纸、图集、答疑、招标文件、政府相关文件、规范等其它资料,需满足验收要求 | m3 | 3.28
6 | 矩形飞椽 | 1、构件名称、类别：飞橼 2、断面形状、规格：45X60@210 3、木材品种：防腐木，樟子松 4、制作工艺：传统工艺 5、其他：具体详见图纸、图集、答疑、招标文件、政府相关文件、规范等其它资料,需满足验收要求 | m3 | 2.43
7 | 清水望板 | 1、构件名称、类别：木望板 2、断面形状、规格：20mm厚 3、木材品种：防腐木，樟子松 4、制作工艺：传统工艺 5、其他：具体详见图纸、图集、答疑、招标文件、政府相关文件、规范等其它资料,需满足验收要求 | m2 | 188.76
8 | 大连檐（里口木） | 1、构件名称、类别：里口木 2、断面形状、规格：45mm*60mm 3、木材品种：防腐木，樟子松 4、制作工艺：传统工艺 5、其他：具体详见图纸、图集、答疑、招标文件、政府相关文件、规范等其它资料,需满足验收要求 | m | 69.14
9 | 封檐板 | 1、构件名称、类别：封檐板 2、断面形状、规格：20mm*150mm 3、木材品种：防腐木，樟子松 4、制作工艺：传统工艺 5、其他：具体详见图纸、图集、答疑、招标文件、政府相关文件、规范等其它资料,需满足验收要求 | m | 139.04
10 | 油漆 | 1、基层处理方法：木材外露面均刷透明底漆两度罩深褐色面漆三度 2、其他：具体详见图纸、图集、答疑、招标文件、政府相关文件、规范等其它资料,需满足验收要求 | m2 | 99.53
11 | 马头墙帽 | 1、成品异形混凝土制品，墙帽 2、含瓦、脊头等成套构件 3、黑色油漆面层 4、其他：具体详见图纸、图集、答疑、招标文件、政府相关文件、规范等其它资料,需满足验收要求 | m | 58.74
12 | GRC装饰线条（含涂料） | 1、线条规格：高度400mm，深灰黑色涂料GRC线条，最厚处厚度65mm 2、线条安装部位：檐口等处 3、线条安装方式：粘贴 4、其他：具体详见图纸、图集、答疑、招标文件、政府相关文件、规范等其它资料,需满足验收要求 | m2 | 79.2
13 | GRC装饰线条（含涂料） | 1、线条规格：深灰黑色涂料GRC线条，75mm*50mm 2、线条安装部位：檐口等处 3、线条安装方式：粘贴 4、其他：具体详见图纸、图集、答疑、招标文件、政府相关文件、规范等其它资料,需满足验收要求 | m2 | 79.2
总价

## 2#
云栖山院商业房地产开发项目工程专业分包（询价清单报价表）
工程名称：云栖山院商业房地产开发项目
序号 | 项目名称 | 项目特征描述 | 计量单位 | 暂定 工程量 | 综合单价 | 综合单价组成 | [5 empty] | 合价（元） | 税金/元 | 含税总价/ 元
主材费
[6 empty] | 人工费 | 主材基价（含消耗量） | 损耗率（%） | 小计 | 其他费和辅材 | 机械费
|  |  |  | ① | ②=③+⑥+⑦+⑧ | ③ | ④ | ⑤ | ⑥=④*（1+⑤） | ⑦ | ⑧ | ⑨=①*② | ⑨*税率
1 | 漏窗 | 1、窗芯形式：成品徽派水泥花格窗粘贴 2、窗规格尺寸：600*850mm，5cm厚 3、其他：具体详见图纸、图集、答疑、招标文件、政府相关文件、规范等其它资料,需满足验收要求 | m2 | 1.02
2 | 瓦屋面 | 1、1:1:4水泥石灰砂浆，加水泥重3%的麻刀或耐碱短玻纤卧瓦，最薄处≥20 2、小青瓦 3、具体详见图集05J909-WM33-坡屋20 4、其他：具体详见图纸、图集、答疑、招标文件、政府相关文件、规范等其它资料,需满足验收要求 | m2 | 645.71
3 | 成品甘蔗脊 | 1、屋脊种类：成品甘蔗脊 2、屋脊材料：小青瓦 3、屋脊位置：详见设计图纸 4、其他：具体详见图纸、图集、答疑、招标文件、政府相关文件、规范等其它资料,需满足验收要求 | m | 54.7
4 | 斜沟 | 1、材料规格：小青瓦 2、排水方式：斜沟 3、其他：具体详见图纸、图集、答疑、招标文件、政府相关文件、规范等其它资料,需满足验收要求 | m | 29.2
5 | 檐头（口）附件 | 1、瓦材种类：小青瓦配套滴水 2、其他：具体详见图纸、图集、答疑、招标文件、政府相关文件、规范等其它资料,需满足验收要求 | m | 116.66
6 | 矩形椽 | 1、构件名称、类别：矩形椽 2、断面形状、规格：55X75@210 3、木材品种：防腐木，樟子松 4、制作工艺：传统工艺 5、其他：具体详见图纸、图集、答疑、招标文件、政府相关文件、规范等其它资料,需满足验收要求 | m3 | 2.81
7 | 矩形飞椽 | 1、构件名称、类别：飞橼 2、断面形状、规格：45X60@210 3、木材品种：防腐木，樟子松 4、制作工艺：传统工艺 5、其他：具体详见图纸、图集、答疑、招标文件、政府相关文件、规范等其它资料,需满足验收要求 | m3 | 2.08
8 | 清水望板 | 1、构件名称、类别：木望板 2、断面形状、规格：20mm厚 3、木材品种：防腐木，樟子松 4、制作工艺：传统工艺 5、其他：具体详见图纸、图集、答疑、招标文件、政府相关文件、规范等其它资料,需满足验收要求 | m2 | 161.2
9 | 大连檐（里口木） | 1、构件名称、类别：里口木 2、断面形状、规格：45mm*60mm 3、木材品种：防腐木，樟子松 4、制作工艺：传统工艺 5、其他：具体详见图纸、图集、答疑、招标文件、政府相关文件、规范等其它资料,需满足验收要求 | m | 62
10 | 封檐板 | 1、构件名称、类别：封檐板 2、断面形状、规格：20mm*150mm 3、木材品种：防腐木，樟子松 4、制作工艺：传统工艺 5、其他：具体详见图纸、图集、答疑、招标文件、政府相关文件、规范等其它资料,需满足验收要求 | m | 116.66
11 | 油漆 | 1、基层处理方法：木材外露面均刷透明底漆两度罩深褐色面漆三度 2、其他：具体详见图纸、图集、答疑、招标文件、政府相关文件、规范等其它资料,需满足验收要求 | m2 | 102.21
12 | 马头墙帽 | 1、成品异形混凝土制品，墙帽 2、含瓦、脊头等成套构件 3、黑色油漆面层 4、其他：具体详见图纸、图集、答疑、招标文件、政府相关文件、规范等其它资料,需满足验收要求 | m | 55.4
13 | GRC装饰线条（含涂料） | 1、线条规格：高度400mm，深灰黑色涂料GRC线条，最厚处厚度65mm 2、线条安装部位：檐口等处 3、线条安装方式：粘贴 4、其他：具体详见图纸、图集、答疑、招标文件、政府相关文件、规范等其它资料,需满足验收要求 | m2 | 24.8
14 | GRC装饰线条（含涂料） | 1、线条规格：深灰黑色涂料GRC线条，75mm*50mm 2、线条安装部位：檐口等处 3、线条安装方式：粘贴 4、其他：具体详见图纸、图集、答疑、招标文件、政府相关文件、规范等其它资料,需满足验收要求 | m2 | 4.65
15 | 漏窗 | 1、窗芯形式：成品徽派水泥花格窗粘贴 2、窗规格尺寸：600*850mm，5cm厚 3、其他：具体详见图纸、图集、答疑、招标文件、政府相关文件、规范等其它资料,需满足验收要求 | m2 | 1.02
总价

## 3#
云栖山院商业房地产开发项目工程专业分包（询价清单报价表）
工程名称：云栖山院商业房地产开发项目
序号 | 项目名称 | 项目特征描述 | 计量单位 | 暂定 工程量 | 综合单价 | 综合单价组成 | [5 empty] | 合价（元） | 税金/元 | 含税总价/ 元
主材费
[6 empty] | 人工费 | 主材基价（含消耗量） | 损耗率（%） | 小计 | 其他费和辅材 | 机械费
|  |  |  | ① | ②=③+⑥+⑦+⑧ | ③ | ④ | ⑤ | ⑥=④*（1+⑤） | ⑦ | ⑧ | ⑨=①*② | ⑨*税率
1 | GRC装饰窗框（含涂料） | 1、线条规格：100*100mm 2、线条安装方式：粘贴 3、其他：具体详见图纸、图集、答疑、招标文件、政府相关文件、规范等其它资料,需满足验收要求 | m2 | 14.08
2 | 瓦屋面 | 1、1:1:4水泥石灰砂浆，加水泥重3%的麻刀或耐碱短玻纤卧瓦，最薄处≥20 2、小青瓦 3、具体详见图集05J909-WM33-坡屋20 4、其他：具体详见图纸、图集、答疑、招标文件、政府相关文件、规范等其它资料,需满足验收要求 | m2 | 356.75
3 | 成品甘蔗脊 | 1、屋脊种类：成品甘蔗脊 2、屋脊材料：小青瓦 3、屋脊位置：详见设计图纸 4、其他：具体详见图纸、图集、答疑、招标文件、政府相关文件、规范等其它资料,需满足验收要求 | m | 21.3
4 | 檐头（口）附件 | 1、瓦材种类：小青瓦配套滴水 2、其他：具体详见图纸、图集、答疑、招标文件、政府相关文件、规范等其它资料,需满足验收要求 | m | 103.28
5 | 矩形椽 | 1、构件名称、类别：矩形椽 2、断面形状、规格：55X75@210 3、木材品种：防腐木，樟子松 4、制作工艺：传统工艺 5、其他：具体详见图纸、图集、答疑、招标文件、政府相关文件、规范等其它资料,需满足验收要求 | m3 | 1.95
6 | 矩形飞椽 | 1、构件名称、类别：飞橼 2、断面形状、规格：45X60@210 3、木材品种：防腐木，樟子松 4、制作工艺：传统工艺 5、其他：具体详见图纸、图集、答疑、招标文件、政府相关文件、规范等其它资料,需满足验收要求 | m3 | 1.44
7 | 清水望板 | 1、构件名称、类别：木望板 2、断面形状、规格：20mm厚 3、木材品种：防腐木，樟子松 4、制作工艺：传统工艺 5、其他：具体详见图纸、图集、答疑、招标文件、政府相关文件、规范等其它资料,需满足验收要求 | m2 | 112.32
8 | 大连檐（里口木） | 1、构件名称、类别：里口木 2、断面形状、规格：45mm*60mm 3、木材品种：防腐木，樟子松 4、制作工艺：传统工艺 5、其他：具体详见图纸、图集、答疑、招标文件、政府相关文件、规范等其它资料,需满足验收要求 | m | 41.14
9 | 封檐板 | 1、构件名称、类别：封檐板 2、断面形状、规格：20mm*150mm 3、木材品种：防腐木，樟子松 4、制作工艺：传统工艺 5、其他：具体详见图纸、图集、答疑、招标文件、政府相关文件、规范等其它资料,需满足验收要求 | m | 103.28
10 | 油漆 | 1、基层处理方法：木材外露面均刷透明底漆两度罩深褐色面漆三度 2、其他：具体详见图纸、图集、答疑、招标文件、政府相关文件、规范等其它资料,需满足验收要求 | m2 | 62.31
11 | 马头墙帽 | 1、成品异形混凝土制品，墙帽 2、含瓦、脊头等成套构件 3、黑色油漆面层 4、其他：具体详见图纸、图集、答疑、招标文件、政府相关文件、规范等其它资料,需满足验收要求 | m | 42
12 | GRC装饰线条（含涂料） | 1、线条规格：高度400mm，深灰黑色涂料GRC线条，最厚处厚度65mm 2、线条安装部位：檐口等处 3、线条安装方式：粘贴 4、其他：具体详见图纸、图集、答疑、招标文件、政府相关文件、规范等其它资料,需满足验收要求 | m2 | 60.71
13 | GRC装饰线条（含涂料） | 1、线条规格：深灰黑色涂料GRC线条，75mm*50mm 2、线条安装部位：檐口等处 3、线条安装方式：粘贴 4、其他：具体详见图纸、图集、答疑、招标文件、政府相关文件、规范等其它资料,需满足验收要求 | m2 | 60.71
总价

## Z1
云栖山院商业房地产开发项目工程专业分包（询价清单报价表）
工程名称：云栖山院商业房地产开发项目
序号 | 项目名称 | 项目特征描述 | 计量单位 | 暂定 工程量 | 综合单价 | 综合单价组成 | [5 empty] | 合价（元） | 税金/元 | 含税总价/ 元
主材费
[6 empty] | 人工费 | 主材基价（含消耗量） | 损耗率（%） | 小计 | 其他费和辅材 | 机械费
|  |  |  | ① | ②=③+⑥+⑦+⑧ | ③ | ④ | ⑤ | ⑥=④*（1+⑤） | ⑦ | ⑧ | ⑨=①*② | ⑨*税率
1 | 窗框 | 1、深灰色青砖门窗框，宽度100mm 2、其他：具体详见图纸、图集、答疑、招标文件、政府相关文件、规范等其它资料,需满足验收要求 | m | 293.5
2 | 瓦屋面 | 1、1:1:4水泥石灰砂浆，加水泥重3%的麻刀或耐碱短玻纤卧瓦，最薄处≥20 2、小青瓦 3、具体详见图集05J909-WM33-坡屋20 4、其他：具体详见图纸、图集、答疑、招标文件、政府相关文件、规范等其它资料,需满足验收要求 | m2 | 400.67
3 | 成品甘蔗脊 | 1、屋脊种类：成品甘蔗脊 2、屋脊材料：小青瓦 3、屋脊位置：详见设计图纸 4、其他：具体详见图纸、图集、答疑、招标文件、政府相关文件、规范等其它资料,需满足验收要求 | m | 76.5
4 | 斜沟 | 1、材料规格：小青瓦 2、排水方式：斜沟 3、其他：具体详见图纸、图集、答疑、招标文件、政府相关文件、规范等其它资料,需满足验收要求 | m | 62.63
5 | 檐头（口）附件 | 1、瓦材种类：小青瓦配套滴水 2、其他：具体详见图纸、图集、答疑、招标文件、政府相关文件、规范等其它资料,需满足验收要求 | m | 162.2
6 | 矩形椽 | 1、构件名称、类别：矩形椽 2、断面形状、规格：55X75@210 3、木材品种：防腐木，樟子松 4、制作工艺：传统工艺 5、其他：具体详见图纸、图集、答疑、招标文件、政府相关文件、规范等其它资料,需满足验收要求 | m3 | 3.75
7 | 矩形飞椽 | 1、构件名称、类别：飞橼 2、断面形状、规格：45X60@210 3、木材品种：防腐木，樟子松 4、制作工艺：传统工艺 5、其他：具体详见图纸、图集、答疑、招标文件、政府相关文件、规范等其它资料,需满足验收要求 | m3 | 2.77
8 | 清水望板 | 1、构件名称、类别：木望板 2、断面形状、规格：20mm厚 3、木材品种：防腐木，樟子松 4、制作工艺：传统工艺 5、其他：具体详见图纸、图集、答疑、招标文件、政府相关文件、规范等其它资料,需满足验收要求 | m2 | 215.02
9 | 大连檐（里口木） | 1、构件名称、类别：里口木 2、断面形状、规格：45mm*60mm 3、木材品种：防腐木，樟子松 4、制作工艺：传统工艺 5、其他：具体详见图纸、图集、答疑、招标文件、政府相关文件、规范等其它资料,需满足验收要求 | m | 79
10 | 封檐板 | 1、构件名称、类别：封檐板 2、断面形状、规格：20mm*150mm 3、木材品种：防腐木，樟子松 4、制作工艺：传统工艺 5、其他：具体详见图纸、图集、答疑、招标文件、政府相关文件、规范等其它资料,需满足验收要求 | m | 82.7
11 | 油漆 | 1、基层处理方法：木材外露面均刷透明底漆两度罩深褐色面漆三度 2、其他：具体详见图纸、图集、答疑、招标文件、政府相关文件、规范等其它资料,需满足验收要求 | m2 | 235.43
12 | 铺望砖 | 1、10mm厚清水望砖铺设 2、此处清单工程量为水平投影面积 3、其他：具体详见图纸、图集、答疑、招标文件、政府相关文件、规范等其它资料,需满足验收要求 | m2 | 34.8
13 | 茶壶挡椽 | 1、构件名称、类别：茶壶挡橼 2、断面形状、规格：55*70间距100mm 3、木材品种：防腐木 4、制作工艺：传统 5、其他：具体详见图纸、图集、答疑、招标文件、政府相关文件、规范等其它资料,需满足验收要求 | m3 | 1.34
14 | 其他木构件 | 1、包含木川、木枋子 2、构件规格尺寸：木川140*180；木枋子150*35 3、木材种类：防腐木 4、其他：具体详见图纸、图集、答疑、招标文件、政府相关文件、规范等其它资料,需满足验收要求 | m3 | 0.72
15 | 油漆 | 1、基层处理方法：木材外露面均刷透明底漆两度罩深褐色面漆三度 2、其他：具体详见图纸、图集、答疑、招标文件、政府相关文件、规范等其它资料,需满足验收要求 | m2 | 73.66
16 | 马头墙帽 | 1、成品异形混凝土制品，墙帽 2、含瓦、脊头等成套构件 3、黑色油漆面层 4、其他：具体详见图纸、图集、答疑、招标文件、政府相关文件、规范等其它资料,需满足验收要求 | m | 7.8
17 | 瓦屋面 | 1、1:1:4水泥石灰砂浆，加水泥重3%的麻刀或耐碱短玻纤卧瓦，最薄处≥20 2、小青瓦 3、具体详见图集05J909-WM33-坡屋20 4、其他：具体详见图纸、图集、答疑、招标文件、政府相关文件、规范等其它资料,需满足验收要求 | m2 | 24.3
18 | 成品甘蔗脊 | 1、屋脊种类：成品甘蔗脊 2、屋脊材料：小青瓦 3、屋脊位置：详见设计图纸 4、其他：具体详见图纸、图集、答疑、招标文件、政府相关文件、规范等其它资料,需满足验收要求 | m | 13.3
19 | 檐头（口）附件 | 1、瓦材种类：小青瓦配套滴水盖瓦 2、其他：具体详见图纸、图集、答疑、招标文件、政府相关文件、规范等其它资料,需满足验收要求 | m | 27
20 | 封檐板 | 1、构件名称、类别：封檐板，外钉装饰线条 2、断面形状、规格：30mm*200mm 3、木材品种：防腐木。樟子松 4、制作工艺：传统工艺 5、其他：具体详见图纸、图集、答疑、招标文件、政府相关文件、规范等其它资料,需满足验收要求 | m | 27
21 | 石材门窗套 | 1、门窗套展开宽度：详见设计图纸 2、粘结层种类及厚度、砂浆配合比：20mm1:3水泥砂浆 3、面层材料品种、规格：20mm厚芝麻黑花岗岩 4、其他：具体详见图纸、图集、答疑、招标文件、政府相关文件、规范等其它资料,需满足验收要求 | m2 | 19.84
22 | 金属门 | 1、门名称、代号及洞口尺寸：1400*2500 2、门材质：咖啡色定制成品门（含五金配件等） 3、暂定价 4、其他：具体详见图纸、图集、答疑、招标文件、政府相关文件、规范等其它资料,需满足验收要求 | 樘 | 5
23 | 砖细漏窗（漏芯） | 1、窗芯形式：成品砼漏窗，普通型 2、窗规格尺寸：800*800 3、其他：具体详见图纸、图集、答疑、招标文件、政府相关文件、规范等其它资料,需满足验收要求 | m2 | 12.8
24 | 砖细漏窗（边框） | 1、窗框出口形式：双边双出口 2、窗规格尺寸：800*800 3、其他：具体详见图纸、图集、答疑、招标文件、政府相关文件、规范等其它资料,需满足验收要求 | m | 64
25 | 垂花柱 | 1、构件名称类别：垂花柱 2、木材品种：防腐木 3、构件规格：130，长355mm，具体样式详见设计图纸 4、防护材料种类、涂刷遍数：满足设计及使用要求 5、其他：具体详见图纸、图集、答疑、招标文件、政府相关文件、规范等其它资料,需满足验收要求 | 根 | 20
26 | 平板枋（枋子、斗盘枋） | 1、构件名称、类别：木梁枋 2、断面形状、规格：130*300 3、木材品种：防腐木 4、制作工艺：传统工艺 5、其他：具体详见图纸、图集、答疑、招标文件、政府相关文件、规范等其它资料,需满足验收要求 | m3 | 0.94
27 | 挡板 | 1、断面尺寸：三角形，300mm*290mm 2、木材品种：杉木 3、防护材料种类、涂刷遍数：满足设计及使用要求 4、其他：具体详见图纸、图集、答疑、招标文件、政府相关文件、规范等其它资料,需满足验收要求 | m2 | 0.87
28 | GRC装饰线条 | 1、线条规格：40mm厚 2、线条安装方式：粘贴 3、其他：具体详见图纸、图集、答疑、招标文件、政府相关文件、规范等其它资料,需满足验收要求 | m2 | 2.35
29 | 围墙异形压顶 | 1、部位：院围墙顶 2、成品异形混凝土线条压顶（含屋脊、瓦装饰面） 3、黑色油漆面层 4、其他：具体详见图纸、图集、答疑、招标文件、政府相关文件、规范等其它资料,需满足验收要求 | m | 138.92
30 | GRC装饰线条（含涂料） | 1、线条规格：高度400mm，深灰黑色涂料GRC线条，最厚处厚度65mm 2、线条安装部位：檐口等处 3、线条安装方式：粘贴 4、其他：具体详见图纸、图集、答疑、招标文件、政府相关文件、规范等其它资料,需满足验收要求 | m2 | 161.2
31 | GRC装饰线条（含涂料） | 1、线条规格：深灰黑色涂料GRC线条，75mm*50mm 2、线条安装部位：檐口等处 3、线条安装方式：粘贴 4、其他：具体详见图纸、图集、答疑、招标文件、政府相关文件、规范等其它资料,需满足验收要求 | m2 | 161.2
32 | 鹅颈靠背（暂定价） | 1、构件名称、类别：吴王靠，竖芯式 2、断面形状、规格：深灰黑色木扶手(外刷防腐防锈漆)30X30mm(间距50mm)，具体样式规格详见设计图纸 3、木材品种：铝制结构 4、制作工艺：传统 5、做法参照图集03J922-1-66 6、其他：具体详见图纸、图集、答疑、招标文件、政府相关文件、规范等其它资料,需满足验收要求 | m | 37
总价

## Z2
云栖山院商业房地产开发项目工程专业分包（询价清单报价表）
工程名称：云栖山院商业房地产开发项目
序号 | 项目名称 | 项目特征描述 | 计量单位 | 暂定 工程量 | 综合单价 | 综合单价组成 | [5 empty] | 合价（元） | 税金/元 | 含税总价/ 元
主材费
[6 empty] | 人工费 | 主材基价（含消耗量） | 损耗率（%） | 小计 | 其他费和辅材 | 机械费
|  |  |  | ① | ②=③+⑥+⑦+⑧ | ③ | ④ | ⑤ | ⑥=④*（1+⑤） | ⑦ | ⑧ | ⑨=①*② | ⑨*税率
1 | 窗框 | 1、深灰色青砖门窗框，宽度100mm 2、其他：具体详见图纸、图集、答疑、招标文件、政府相关文件、规范等其它资料,需满足验收要求 | m | 234.8
2 | 瓦屋面 | 1、1:1:4水泥石灰砂浆，加水泥重3%的麻刀或耐碱短玻纤卧瓦，最薄处≥20 2、小青瓦 3、具体详见图集05J909-WM33-坡屋20 4、其他：具体详见图纸、图集、答疑、招标文件、政府相关文件、规范等其它资料,需满足验收要求 | m2 | 320.54
3 | 成品甘蔗脊 | 1、屋脊种类：成品甘蔗脊 2、屋脊材料：小青瓦 3、屋脊位置：详见设计图纸 4、其他：具体详见图纸、图集、答疑、招标文件、政府相关文件、规范等其它资料,需满足验收要求 | m | 61.2
4 | 斜沟 | 1、材料规格：小青瓦 2、排水方式：斜沟 3、其他：具体详见图纸、图集、答疑、招标文件、政府相关文件、规范等其它资料,需满足验收要求 | m | 50.1
5 | 檐头（口）附件 | 1、瓦材种类：小青瓦配套滴水 2、其他：具体详见图纸、图集、答疑、招标文件、政府相关文件、规范等其它资料,需满足验收要求 | m | 129.76
6 | 矩形椽 | 1、构件名称、类别：矩形椽 2、断面形状、规格：55X75@210 3、木材品种：防腐木，樟子松 4、制作工艺：传统工艺 5、其他：具体详见图纸、图集、答疑、招标文件、政府相关文件、规范等其它资料,需满足验收要求 | m3 | 3
7 | 矩形飞椽 | 1、构件名称、类别：飞橼 2、断面形状、规格：45X60@210 3、木材品种：防腐木，樟子松 4、制作工艺：传统工艺 5、其他：具体详见图纸、图集、答疑、招标文件、政府相关文件、规范等其它资料,需满足验收要求 | m3 | 2.22
8 | 清水望板 | 1、构件名称、类别：木望板 2、断面形状、规格：20mm厚 3、木材品种：防腐木，樟子松 4、制作工艺：传统工艺 5、其他：具体详见图纸、图集、答疑、招标文件、政府相关文件、规范等其它资料,需满足验收要求 | m2 | 172.02
9 | 大连檐（里口木） | 1、构件名称、类别：里口木 2、断面形状、规格：45mm*60mm 3、木材品种：防腐木，樟子松 4、制作工艺：传统工艺 5、其他：具体详见图纸、图集、答疑、招标文件、政府相关文件、规范等其它资料,需满足验收要求 | m | 63.2
10 | 封檐板 | 1、构件名称、类别：封檐板 2、断面形状、规格：20mm*150mm 3、木材品种：防腐木，樟子松 4、制作工艺：传统工艺 5、其他：具体详见图纸、图集、答疑、招标文件、政府相关文件、规范等其它资料,需满足验收要求 | m | 66.16
11 | 油漆 | 1、基层处理方法：木材外露面均刷透明底漆两度罩深褐色面漆三度 2、其他：具体详见图纸、图集、答疑、招标文件、政府相关文件、规范等其它资料,需满足验收要求 | m2 | 188.35
12 | 铺望砖 | 1、10mm厚清水望砖铺设 2、此处清单工程量为水平投影面积 3、其他：具体详见图纸、图集、答疑、招标文件、政府相关文件、规范等其它资料,需满足验收要求 | m2 | 34.8
13 | 茶壶挡椽 | 1、构件名称、类别：茶壶挡橼 2、断面形状、规格：55*70间距100mm 3、木材品种：防腐木 4、制作工艺：传统 5、其他：具体详见图纸、图集、答疑、招标文件、政府相关文件、规范等其它资料,需满足验收要求 | m3 | 1.34
14 | 其他木构件 | 1、包含木川、木枋子 2、构件规格尺寸：木川140*180；木枋子150*35 3、木材种类：防腐木 4、其他：具体详见图纸、图集、答疑、招标文件、政府相关文件、规范等其它资料,需满足验收要求 | m3 | 0.72
15 | 油漆 | 1、基层处理方法：木材外露面均刷透明底漆两度罩深褐色面漆三度 2、其他：具体详见图纸、图集、答疑、招标文件、政府相关文件、规范等其它资料,需满足验收要求 | m2 | 73.66
16 | 马头墙帽 | 1、成品异形混凝土制品，墙帽 2、含瓦、脊头等成套构件 3、黑色油漆面层 4、其他：具体详见图纸、图集、答疑、招标文件、政府相关文件、规范等其它资料,需满足验收要求 | m | 7.8
17 | 瓦屋面 | 1、1:1:4水泥石灰砂浆，加水泥重3%的麻刀或耐碱短玻纤卧瓦，最薄处≥20 2、小青瓦 3、具体详见图集05J909-WM33-坡屋20 4、其他：具体详见图纸、图集、答疑、招标文件、政府相关文件、规范等其它资料,需满足验收要求 | m2 | 24.3
18 | 成品甘蔗脊 | 1、屋脊种类：成品甘蔗脊 2、屋脊材料：小青瓦 3、屋脊位置：详见设计图纸 4、其他：具体详见图纸、图集、答疑、招标文件、政府相关文件、规范等其它资料,需满足验收要求 | m | 13.3
19 | 檐头（口）附件 | 1、瓦材种类：小青瓦配套滴水盖瓦 2、其他：具体详见图纸、图集、答疑、招标文件、政府相关文件、规范等其它资料,需满足验收要求 | m | 27
20 | 封檐板 | 1、构件名称、类别：封檐板，外钉装饰线条 2、断面形状、规格：30mm*200mm 3、木材品种：防腐木。樟子松 4、制作工艺：传统工艺 5、其他：具体详见图纸、图集、答疑、招标文件、政府相关文件、规范等其它资料,需满足验收要求 | m | 27
21 | 石材门窗套 | 1、门窗套展开宽度：详见设计图纸 2、粘结层种类及厚度、砂浆配合比：20mm1:3水泥砂浆 3、面层材料品种、规格：20mm厚芝麻黑花岗岩 4、其他：具体详见图纸、图集、答疑、招标文件、政府相关文件、规范等其它资料,需满足验收要求 | m2 | 19.84
22 | 金属门 | 1、门名称、代号及洞口尺寸：1400*2500 2、门材质：咖啡色定制成品门（含五金配件等） 3、暂定价 4、其他：具体详见图纸、图集、答疑、招标文件、政府相关文件、规范等其它资料,需满足验收要求 | 樘 | 5
23 | 砖细漏窗（漏芯） | 1、窗芯形式：成品砼漏窗，普通型 2、窗规格尺寸：800*800 3、其他：具体详见图纸、图集、答疑、招标文件、政府相关文件、规范等其它资料,需满足验收要求 | m2 | 12.8
24 | 砖细漏窗（边框） | 1、窗框出口形式：双边双出口 2、窗规格尺寸：800*800 3、其他：具体详见图纸、图集、答疑、招标文件、政府相关文件、规范等其它资料,需满足验收要求 | m | 64
25 | 垂花柱 | 1、构件名称类别：垂花柱 2、木材品种：防腐木 3、构件规格：130，长355mm，具体样式详见设计图纸 4、防护材料种类、涂刷遍数：满足设计及使用要求 5、其他：具体详见图纸、图集、答疑、招标文件、政府相关文件、规范等其它资料,需满足验收要求 | 根 | 20
26 | 平板枋（枋子、斗盘枋） | 1、构件名称、类别：木梁枋 2、断面形状、规格：130*300 3、木材品种：防腐木 4、制作工艺：传统工艺 5、其他：具体详见图纸、图集、答疑、招标文件、政府相关文件、规范等其它资料,需满足验收要求 | m3 | 0.94
27 | 挡板 | 1、断面尺寸：三角形，300mm*290mm 2、木材品种：杉木 3、防护材料种类、涂刷遍数：满足设计及使用要求 4、其他：具体详见图纸、图集、答疑、招标文件、政府相关文件、规范等其它资料,需满足验收要求 | m2 | 0.87
28 | GRC装饰线条 | 1、线条规格：40mm厚 2、线条安装方式：粘贴 3、其他：具体详见图纸、图集、答疑、招标文件、政府相关文件、规范等其它资料,需满足验收要求 | m2 | 2.35
29 | 围墙异形压顶 | 1、部位：院围墙顶 2、成品异形混凝土线条压顶（含屋脊、瓦装饰面） 3、黑色油漆面层 4、其他：具体详见图纸、图集、答疑、招标文件、政府相关文件、规范等其它资料,需满足验收要求 | m | 138.92
30 | GRC装饰线条（含涂料） | 1、线条规格：高度400mm，深灰黑色涂料GRC线条，最厚处厚度65mm 2、线条安装部位：檐口等处 3、线条安装方式：粘贴 4、其他：具体详见图纸、图集、答疑、招标文件、政府相关文件、规范等其它资料,需满足验收要求 | m2 | 161.2
31 | GRC装饰线条（含涂料） | 1、线条规格：深灰黑色涂料GRC线条，75mm*50mm 2、线条安装部位：檐口等处 3、线条安装方式：粘贴 4、其他：具体详见图纸、图集、答疑、招标文件、政府相关文件、规范等其它资料,需满足验收要求 | m2 | 161.2
32 | 鹅颈靠背（暂定价） | 1、构件名称、类别：吴王靠，竖芯式 2、断面形状、规格：深灰黑色木扶手(外刷防腐防锈漆)30X30mm(间距50mm)，具体样式规格详见设计图纸 3、木材品种：铝制结构 4、制作工艺：传统 5、做法参照图集03J922-1-66 6、其他：具体详见图纸、图集、答疑、招标文件、政府相关文件、规范等其它资料,需满足验收要求 | m | 37
总价

## Z3
云栖山院商业房地产开发项目工程专业分包（询价清单报价表）
工程名称：云栖山院商业房地产开发项目
序号 | 项目名称 | 项目特征描述 | 计量单位 | 暂定 工程量 | 综合单价 | 综合单价组成 | [5 empty] | 合价（元） | 税金/元 | 含税总价/ 元
主材费
[6 empty] | 人工费 | 主材基价（含消耗量） | 损耗率（%） | 小计 | 其他费和辅材 | 机械费
|  |  |  | ① | ②=③+⑥+⑦+⑧ | ③ | ④ | ⑤ | ⑥=④*（1+⑤） | ⑦ | ⑧ | ⑨=①*② | ⑨*税率
1 | 窗框 | 1、深灰色青砖门框，宽度100mm 2、其他：具体详见图纸、图集、答疑、招标文件、政府相关文件、规范等其它资料,需满足验收要求 | m | 289.2
2 | 瓦屋面 | 1、1:1:4水泥石灰砂浆，加水泥重3%的麻刀或耐碱短玻纤卧瓦，最薄处≥20 2、小青瓦 3、具体详见图集05J909-WM33-坡屋20 4、其他：具体详见图纸、图集、答疑、招标文件、政府相关文件、规范等其它资料,需满足验收要求 | m2 | 336.14
3 | 成品甘蔗脊 | 1、屋脊种类：成品甘蔗脊 2、屋脊材料：小青瓦 3、屋脊位置：详见设计图纸 4、其他：具体详见图纸、图集、答疑、招标文件、政府相关文件、规范等其它资料,需满足验收要求 | m | 58.64
4 | 斜沟 | 1、材料规格：小青瓦 2、排水方式：斜沟 3、其他：具体详见图纸、图集、答疑、招标文件、政府相关文件、规范等其它资料,需满足验收要求 | m | 43.28
5 | 檐头（口）附件 | 1、瓦材种类：小青瓦配套滴水 2、其他：具体详见图纸、图集、答疑、招标文件、政府相关文件、规范等其它资料,需满足验收要求 | m | 116.76
6 | 矩形椽 | 1、构件名称、类别：矩形椽 2、断面形状、规格：55X75@210 3、木材品种：防腐木，樟子松 4、制作工艺：传统工艺 5、其他：具体详见图纸、图集、答疑、招标文件、政府相关文件、规范等其它资料,需满足验收要求 | m3 | 2.38
7 | 矩形飞椽 | 1、构件名称、类别：飞橼 2、断面形状、规格：45X60@210 3、木材品种：防腐木，樟子松 4、制作工艺：传统工艺 5、其他：具体详见图纸、图集、答疑、招标文件、政府相关文件、规范等其它资料,需满足验收要求 | m3 | 1.76
8 | 清水望板 | 1、构件名称、类别：木望板 2、断面形状、规格：20mm厚 3、木材品种：防腐木，樟子松 4、制作工艺：传统工艺 5、其他：具体详见图纸、图集、答疑、招标文件、政府相关文件、规范等其它资料,需满足验收要求 | m2 | 134.06
9 | 大连檐（里口木） | 1、构件名称、类别：里口木 2、断面形状、规格：45mm*60mm 3、木材品种：防腐木，樟子松 4、制作工艺：传统工艺 5、其他：具体详见图纸、图集、答疑、招标文件、政府相关文件、规范等其它资料,需满足验收要求 | m | 43.39
10 | 封檐板 | 1、构件名称、类别：封檐板 2、断面形状、规格：20mm*150mm 3、木材品种：防腐木，樟子松 4、制作工艺：传统工艺 5、其他：具体详见图纸、图集、答疑、招标文件、政府相关文件、规范等其它资料,需满足验收要求 | m | 116.76
11 | 油漆 | 1、基层处理方法：木材外露面均刷透明底漆两度罩深褐色面漆三度 2、其他：具体详见图纸、图集、答疑、招标文件、政府相关文件、规范等其它资料,需满足验收要求 | m2 | 73.68
12 | 铺望砖 | 1、10mm厚清水望砖铺设 2、此处清单工程量为水平投影面积 3、其他：具体详见图纸、图集、答疑、招标文件、政府相关文件、规范等其它资料,需满足验收要求 | m2 | 32.48
13 | 茶壶挡椽 | 1、构件名称、类别：茶壶挡橼 2、断面形状、规格：55*70间距100mm 3、木材品种：防腐木 4、制作工艺：传统 5、其他：具体详见图纸、图集、答疑、招标文件、政府相关文件、规范等其它资料,需满足验收要求 | m3 | 0.31
14 | 其他木构件 | 1、包含木川、木枋子 2、构件规格尺寸：木川140*180；木枋子150*35 3、木材种类：防腐木 4、其他：具体详见图纸、图集、答疑、招标文件、政府相关文件、规范等其它资料,需满足验收要求 | m3 | 0.17
15 | 油漆 | 1、基层处理方法：木材外露面均刷透明底漆两度罩深褐色面漆三度 2、其他：具体详见图纸、图集、答疑、招标文件、政府相关文件、规范等其它资料,需满足验收要求 | m2 | 20.49
16 | 马头墙帽 | 1、成品异形混凝土制品，墙帽 2、含瓦、脊头等成套构件 3、黑色油漆面层 4、其他：具体详见图纸、图集、答疑、招标文件、政府相关文件、规范等其它资料,需满足验收要求 | m | 7.81
17 | GRC装饰线条（含涂料） | 1、线条规格：高度400mm，深灰黑色涂料GRC线条，最厚处厚度65mm 2、线条安装部位：檐口等处 3、线条安装方式：粘贴 4、其他：具体详见图纸、图集、答疑、招标文件、政府相关文件、规范等其它资料,需满足验收要求 | m2 | 88.76
18 | GRC装饰线条（含涂料） | 1、线条规格：深灰黑色涂料GRC线条，75mm*50mm 2、线条安装部位：檐口等处 3、线条安装方式：粘贴 4、其他：具体详见图纸、图集、答疑、招标文件、政府相关文件、规范等其它资料,需满足验收要求 | m2 | 88.76
19 | 鹅颈靠背（暂定价） | 1、构件名称、类别：吴王靠，竖芯式 2、断面形状、规格：深灰黑色木扶手(外刷防腐防锈漆)30X30mm(间距50mm)，具体样式规格详见设计图纸 3、木材品种：铝制结构 4、制作工艺：传统 5、做法参照图集03J922-1-66 6、其他：具体详见图纸、图集、答疑、招标文件、政府相关文件、规范等其它资料,需满足验收要求 | m | 23.2
20 | 瓦屋面 | 1、1:1:4水泥石灰砂浆，加水泥重3%的麻刀或耐碱短玻纤卧瓦，最薄处≥20 2、小青瓦 3、具体详见图集05J909-WM33-坡屋20 4、其他：具体详见图纸、图集、答疑、招标文件、政府相关文件、规范等其它资料,需满足验收要求 | m2 | 19.44
21 | 成品甘蔗脊 | 1、屋脊种类：成品甘蔗脊 2、屋脊材料：小青瓦 3、屋脊位置：详见设计图纸 4、其他：具体详见图纸、图集、答疑、招标文件、政府相关文件、规范等其它资料,需满足验收要求 | m | 10.64
22 | 檐头（口）附件 | 1、瓦材种类：小青瓦配套滴水盖瓦 2、其他：具体详见图纸、图集、答疑、招标文件、政府相关文件、规范等其它资料,需满足验收要求 | m | 21.6
23 | 封檐板 | 1、构件名称、类别：封檐板，外钉装饰线条 2、断面形状、规格：30mm*200mm 3、木材品种：防腐木。樟子松 4、制作工艺：传统工艺 5、其他：具体详见图纸、图集、答疑、招标文件、政府相关文件、规范等其它资料,需满足验收要求 | m | 21.6
24 | 石材门套 | 1、门窗套展开宽度：详见设计图纸 2、粘结层种类及厚度、砂浆配合比：20mm1:3水泥砂浆 3、面层材料品种、规格：20mm厚芝麻黑花岗岩 4、其他：具体详见图纸、图集、答疑、招标文件、政府相关文件、规范等其它资料,需满足验收要求 | m2 | 15.87
25 | 金属门 | 1、门名称、代号及洞口尺寸：1400*2500 2、门材质：咖啡色定制成品门（含五金配件等） 3、暂定价 4、其他：具体详见图纸、图集、答疑、招标文件、政府相关文件、规范等其它资料,需满足验收要求 | 樘 | 4
26 | 砖细漏窗（漏芯） | 1、窗芯形式：成品砼漏窗，普通型 2、窗规格尺寸：800*800 3、其他：具体详见图纸、图集、答疑、招标文件、政府相关文件、规范等其它资料,需满足验收要求 | m2 | 10.24
27 | 砖细漏窗（边框） | 1、窗框出口形式：双边双出口 2、窗规格尺寸：800*800 3、其他：具体详见图纸、图集、答疑、招标文件、政府相关文件、规范等其它资料,需满足验收要求 | m | 51.2
28 | 垂花柱 | 1、构件名称类别：垂花柱 2、木材品种：防腐木 3、构件规格：130，长355mm，具体样式详见设计图纸 4、防护材料种类、涂刷遍数：满足设计及使用要求 5、其他：具体详见图纸、图集、答疑、招标文件、政府相关文件、规范等其它资料,需满足验收要求 | 根 | 16
29 | 平板枋（枋子、斗盘枋） | 1、构件名称、类别：木梁枋 2、断面形状、规格：130*300 3、木材品种：防腐木 4、制作工艺：传统工艺 5、其他：具体详见图纸、图集、答疑、招标文件、政府相关文件、规范等其它资料,需满足验收要求 | m3 | 0.75
30 | 挡板 | 1、断面尺寸：三角形，300mm*290mm 2、木材品种：杉木 3、防护材料种类、涂刷遍数：满足设计及使用要求 4、其他：具体详见图纸、图集、答疑、招标文件、政府相关文件、规范等其它资料,需满足验收要求 | m2 | 0.7
31 | GRC装饰线条 | 1、线条规格：40mm厚 2、线条安装方式：粘贴 3、其他：具体详见图纸、图集、答疑、招标文件、政府相关文件、规范等其它资料,需满足验收要求 | m2 | 1.88
32 | 围墙异形压顶 | 1、部位：院围墙顶 2、成品异形混凝土线条压顶（含屋脊、瓦装饰面） 3、黑色油漆面层 4、其他：具体详见图纸、图集、答疑、招标文件、政府相关文件、规范等其它资料,需满足验收要求 | m | 114.45
总价

## Z4
云栖山院商业房地产开发项目工程专业分包（询价清单报价表）
工程名称：云栖山院商业房地产开发项目
序号 | 项目名称 | 项目特征描述 | 计量单位 | 暂定 工程量 | 综合单价 | 综合单价组成 | [5 empty] | 合价（元） | 税金/元 | 含税总价/ 元
主材费
[6 empty] | 人工费 | 主材基价（含消耗量） | 损耗率（%） | 小计 | 其他费和辅材 | 机械费
|  |  |  | ① | ②=③+⑥+⑦+⑧ | ③ | ④ | ⑤ | ⑥=④*（1+⑤） | ⑦ | ⑧ | ⑨=①*② | ⑨*税率
1 | 窗框 | 1、深灰色青砖门窗框，宽度100mm 2、其他：具体详见图纸、图集、答疑、招标文件、政府相关文件、规范等其它资料,需满足验收要求 | m | 352.2
2 | 瓦屋面 | 1、1:1:4水泥石灰砂浆，加水泥重3%的麻刀或耐碱短玻纤卧瓦，最薄处≥20 2、小青瓦 3、具体详见图集05J909-WM33-坡屋20 4、其他：具体详见图纸、图集、答疑、招标文件、政府相关文件、规范等其它资料,需满足验收要求 | m2 | 480.8
3 | 成品甘蔗脊 | 1、屋脊种类：成品甘蔗脊 2、屋脊材料：小青瓦 3、屋脊位置：详见设计图纸 4、其他：具体详见图纸、图集、答疑、招标文件、政府相关文件、规范等其它资料,需满足验收要求 | m | 91.8
4 | 斜沟 | 1、材料规格：小青瓦 2、排水方式：斜沟 3、其他：具体详见图纸、图集、答疑、招标文件、政府相关文件、规范等其它资料,需满足验收要求 | m | 300.6
5 | 檐头（口）附件 | 1、瓦材种类：小青瓦配套滴水 2、其他：具体详见图纸、图集、答疑、招标文件、政府相关文件、规范等其它资料,需满足验收要求 | m | 194.64
6 | 矩形椽 | 1、构件名称、类别：矩形椽 2、断面形状、规格：55X75@210 3、木材品种：防腐木，樟子松 4、制作工艺：传统工艺 5、其他：具体详见图纸、图集、答疑、招标文件、政府相关文件、规范等其它资料,需满足验收要求 | m3 | 4.5
7 | 矩形飞椽 | 1、构件名称、类别：飞橼 2、断面形状、规格：45X60@210 3、木材品种：防腐木，樟子松 4、制作工艺：传统工艺 5、其他：具体详见图纸、图集、答疑、招标文件、政府相关文件、规范等其它资料,需满足验收要求 | m3 | 3.33
8 | 清水望板 | 1、构件名称、类别：木望板 2、断面形状、规格：20mm厚 3、木材品种：防腐木，樟子松 4、制作工艺：传统工艺 5、其他：具体详见图纸、图集、答疑、招标文件、政府相关文件、规范等其它资料,需满足验收要求 | m2 | 258.02
9 | 大连檐（里口木） | 1、构件名称、类别：里口木 2、断面形状、规格：45mm*60mm 3、木材品种：防腐木，樟子松 4、制作工艺：传统工艺 5、其他：具体详见图纸、图集、答疑、招标文件、政府相关文件、规范等其它资料,需满足验收要求 | m | 94.8
10 | 封檐板 | 1、构件名称、类别：封檐板 2、断面形状、规格：20mm*150mm 3、木材品种：防腐木，樟子松 4、制作工艺：传统工艺 5、其他：具体详见图纸、图集、答疑、招标文件、政府相关文件、规范等其它资料,需满足验收要求 | m | 99.24
11 | 油漆 | 1、基层处理方法：木材外露面均刷透明底漆两度罩深褐色面漆三度 2、其他：具体详见图纸、图集、答疑、招标文件、政府相关文件、规范等其它资料,需满足验收要求 | m2 | 282.51
12 | 铺望砖 | 1、10mm厚清水望砖铺设 2、此处清单工程量为水平投影面积 3、其他：具体详见图纸、图集、答疑、招标文件、政府相关文件、规范等其它资料,需满足验收要求 | m2 | 41.76
13 | 茶壶挡椽 | 1、构件名称、类别：茶壶挡橼 2、断面形状、规格：55*70间距100mm 3、木材品种：防腐木 4、制作工艺：传统 5、其他：具体详见图纸、图集、答疑、招标文件、政府相关文件、规范等其它资料,需满足验收要求 | m3 | 1.61
14 | 其他木构件 | 1、包含木川、木枋子 2、构件规格尺寸：木川140*180；木枋子150*35 3、木材种类：防腐木 4、其他：具体详见图纸、图集、答疑、招标文件、政府相关文件、规范等其它资料,需满足验收要求 | m3 | 0.87
15 | 油漆 | 1、基层处理方法：木材外露面均刷透明底漆两度罩深褐色面漆三度 2、其他：具体详见图纸、图集、答疑、招标文件、政府相关文件、规范等其它资料,需满足验收要求 | m2 | 88.39
16 | 马头墙帽 | 1、成品异形混凝土制品，墙帽 2、含瓦、脊头等成套构件 3、黑色油漆面层 4、其他：具体详见图纸、图集、答疑、招标文件、政府相关文件、规范等其它资料,需满足验收要求 | m | 7.8
17 | 瓦屋面 | 1、1:1:4水泥石灰砂浆，加水泥重3%的麻刀或耐碱短玻纤卧瓦，最薄处≥20 2、小青瓦 3、具体详见图集05J909-WM33-坡屋20 4、其他：具体详见图纸、图集、答疑、招标文件、政府相关文件、规范等其它资料,需满足验收要求 | m2 | 29.16
18 | 成品甘蔗脊 | 1、屋脊种类：成品甘蔗脊 2、屋脊材料：小青瓦 3、屋脊位置：详见设计图纸 4、其他：具体详见图纸、图集、答疑、招标文件、政府相关文件、规范等其它资料,需满足验收要求 | m | 15.96
19 | 檐头（口）附件 | 1、瓦材种类：小青瓦配套滴水盖瓦 2、其他：具体详见图纸、图集、答疑、招标文件、政府相关文件、规范等其它资料,需满足验收要求 | m | 32.4
20 | 封檐板 | 1、构件名称、类别：封檐板，外钉装饰线条 2、断面形状、规格：30mm*200mm 3、木材品种：防腐木。樟子松 4、制作工艺：传统工艺 5、其他：具体详见图纸、图集、答疑、招标文件、政府相关文件、规范等其它资料,需满足验收要求 | m | 32.4
21 | 石材门窗套 | 1、门窗套展开宽度：详见设计图纸 2、粘结层种类及厚度、砂浆配合比：20mm1:3水泥砂浆 3、面层材料品种、规格：20mm厚芝麻黑花岗岩 4、其他：具体详见图纸、图集、答疑、招标文件、政府相关文件、规范等其它资料,需满足验收要求 | m2 | 23.81
22 | 金属门 | 1、门名称、代号及洞口尺寸：1400*2500 2、门材质：咖啡色定制成品门（含五金配件等） 3、暂定价 4、其他：具体详见图纸、图集、答疑、招标文件、政府相关文件、规范等其它资料,需满足验收要求 | 樘 | 6
23 | 砖细漏窗（漏芯） | 1、窗芯形式：成品砼漏窗，普通型 2、窗规格尺寸：800*800 3、其他：具体详见图纸、图集、答疑、招标文件、政府相关文件、规范等其它资料,需满足验收要求 | m2 | 15.36
24 | 砖细漏窗（边框） | 1、窗框出口形式：双边双出口 2、窗规格尺寸：800*800 3、其他：具体详见图纸、图集、答疑、招标文件、政府相关文件、规范等其它资料,需满足验收要求 | m | 76.8
25 | 垂花柱 | 1、构件名称类别：垂花柱 2、木材品种：防腐木 3、构件规格：130，长355mm，具体样式详见设计图纸 4、防护材料种类、涂刷遍数：满足设计及使用要求 5、其他：具体详见图纸、图集、答疑、招标文件、政府相关文件、规范等其它资料,需满足验收要求 | 根 | 24
26 | 平板枋（枋子、斗盘枋） | 1、构件名称、类别：木梁枋 2、断面形状、规格：130*300 3、木材品种：防腐木 4、制作工艺：传统工艺 5、其他：具体详见图纸、图集、答疑、招标文件、政府相关文件、规范等其它资料,需满足验收要求 | m3 | 1.12
27 | 挡板 | 1、断面尺寸：三角形，300mm*290mm 2、木材品种：杉木 3、防护材料种类、涂刷遍数：满足设计及使用要求 4、其他：具体详见图纸、图集、答疑、招标文件、政府相关文件、规范等其它资料,需满足验收要求 | m2 | 1.04
28 | GRC装饰线条 | 1、线条规格：40mm厚 2、线条安装方式：粘贴 3、其他：具体详见图纸、图集、答疑、招标文件、政府相关文件、规范等其它资料,需满足验收要求 | m2 | 2.82
29 | 围墙异形压顶 | 1、部位：院围墙顶 2、成品异形混凝土线条压顶（含屋脊、瓦装饰面） 3、黑色油漆面层 4、其他：具体详见图纸、图集、答疑、招标文件、政府相关文件、规范等其它资料,需满足验收要求 | m | 172.39
30 | GRC装饰线条（含涂料） | 1、线条规格：高度400mm，深灰黑色涂料GRC线条，最厚处厚度65mm 2、线条安装部位：檐口等处 3、线条安装方式：粘贴 4、其他：具体详见图纸、图集、答疑、招标文件、政府相关文件、规范等其它资料,需满足验收要求 | m2 | 193.44
31 | GRC装饰线条（含涂料） | 1、线条规格：深灰黑色涂料GRC线条，75mm*50mm 2、线条安装部位：檐口等处 3、线条安装方式：粘贴 4、其他：具体详见图纸、图集、答疑、招标文件、政府相关文件、规范等其它资料,需满足验收要求 | m2 | 193.44
32 | 鹅颈靠背（暂定价） | 1、构件名称、类别：吴王靠，竖芯式 2、断面形状、规格：深灰黑色木扶手(外刷防腐防锈漆)30X30mm(间距50mm)，具体样式规格详见设计图纸 3、木材品种：铝制结构 4、制作工艺：传统 5、做法参照图集03J922-1-66 6、其他：具体详见图纸、图集、答疑、招标文件、政府相关文件、规范等其它资料,需满足验收要求 | m | 44.4
总价

## Z5
云栖山院商业房地产开发项目工程专业分包（询价清单报价表）
工程名称：云栖山院商业房地产开发项目
序号 | 项目名称 | 项目特征描述 | 计量单位 | 暂定 工程量 | 综合单价 | 综合单价组成 | [5 empty] | 合价（元） | 税金/元 | 含税总价/ 元
主材费
[6 empty] | 人工费 | 主材基价（含消耗量） | 损耗率（%） | 小计 | 其他费和辅材 | 机械费
|  |  |  | ① | ②=③+⑥+⑦+⑧ | ③ | ④ | ⑤ | ⑥=④*（1+⑤） | ⑦ | ⑧ | ⑨=①*② | ⑨*税率
1 | 门窗框装饰 | 1、深灰色青砖门框，宽度100mm 2、其他：具体详见图纸、图集、答疑、招标文件、政府相关文件、规范等其它资料,需满足验收要求 | m | 237.6
2 | 瓦屋面 | 1、1:1:4水泥石灰砂浆，加水泥重3%的麻刀或耐碱短玻纤卧瓦，最薄处≥20 2、小青瓦 3、具体详见图集05J909-WM33-坡屋20 4、其他：具体详见图纸、图集、答疑、招标文件、政府相关文件、规范等其它资料,需满足验收要求 | m2 | 201.73
3 | 成品甘蔗脊 | 1、屋脊种类：成品甘蔗脊 2、屋脊材料：小青瓦 3、屋脊位置：详见设计图纸 4、其他：具体详见图纸、图集、答疑、招标文件、政府相关文件、规范等其它资料,需满足验收要求 | m | 85.52
4 | 斜沟 | 1、材料规格：小青瓦 2、排水方式：斜沟 3、其他：具体详见图纸、图集、答疑、招标文件、政府相关文件、规范等其它资料,需满足验收要求 | m | 14.73
5 | 檐头（口）附件 | 1、瓦材种类：小青瓦配套滴水 2、其他：具体详见图纸、图集、答疑、招标文件、政府相关文件、规范等其它资料,需满足验收要求 | m | 106.23
6 | 矩形椽 | 1、构件名称、类别：矩形椽 2、断面形状、规格：55X75@210 3、木材品种：防腐木，樟子松 4、制作工艺：传统工艺 5、其他：具体详见图纸、图集、答疑、招标文件、政府相关文件、规范等其它资料,需满足验收要求 | m3 | 1.95
7 | 矩形飞椽 | 1、构件名称、类别：飞橼 2、断面形状、规格：45X60@210 3、木材品种：防腐木，樟子松 4、制作工艺：传统工艺 5、其他：具体详见图纸、图集、答疑、招标文件、政府相关文件、规范等其它资料,需满足验收要求 | m3 | 1.57
8 | 清水望板 | 1、构件名称、类别：木望板 2、断面形状、规格：20mm厚 3、木材品种：防腐木，樟子松 4、制作工艺：传统工艺 5、其他：具体详见图纸、图集、答疑、招标文件、政府相关文件、规范等其它资料,需满足验收要求 | m2 | 112.4
9 | 大连檐（里口木） | 1、构件名称、类别：里口木 2、断面形状、规格：45mm*60mm 3、木材品种：防腐木，樟子松 4、制作工艺：传统工艺 5、其他：具体详见图纸、图集、答疑、招标文件、政府相关文件、规范等其它资料,需满足验收要求 | m | 43.23
10 | 封檐板 | 1、构件名称、类别：封檐板 2、断面形状、规格：20mm*150mm 3、木材品种：防腐木，樟子松 4、制作工艺：传统工艺 5、其他：具体详见图纸、图集、答疑、招标文件、政府相关文件、规范等其它资料,需满足验收要求 | m | 106.23
11 | 油漆 | 1、基层处理方法：木材外露面均刷透明底漆两度罩深褐色面漆三度 2、其他：具体详见图纸、图集、答疑、招标文件、政府相关文件、规范等其它资料,需满足验收要求 | m2 | 88.15
12 | 铺望砖 | 1、10mm厚清水望砖铺设 2、此处清单工程量为水平投影面积 3、其他：具体详见图纸、图集、答疑、招标文件、政府相关文件、规范等其它资料,需满足验收要求 | m2 | 24.36
13 | 茶壶挡椽 | 1、构件名称、类别：茶壶挡橼 2、断面形状、规格：55*70间距100mm 3、木材品种：防腐木 4、制作工艺：传统 5、其他：具体详见图纸、图集、答疑、招标文件、政府相关文件、规范等其它资料,需满足验收要求 | m3 | 0.95
14 | 其他木构件 | 1、包含木川、木枋子 2、构件规格尺寸：木川140*180；木枋子150*35 3、木材种类：防腐木 4、其他：具体详见图纸、图集、答疑、招标文件、政府相关文件、规范等其它资料,需满足验收要求 | m3 | 0.5
15 | 油漆 | 1、基层处理方法：木材外露面均刷透明底漆两度罩深褐色面漆三度 2、其他：具体详见图纸、图集、答疑、招标文件、政府相关文件、规范等其它资料,需满足验收要求 | m2 | 77.67
16 | 马头墙帽 | 1、成品异形混凝土制品，墙帽 2、含瓦、脊头等成套构件 3、黑色油漆面层 4、其他：具体详见图纸、图集、答疑、招标文件、政府相关文件、规范等其它资料,需满足验收要求 | m | 12.32
17 | 瓦屋面 | 1、1:1:4水泥石灰砂浆，加水泥重3%的麻刀或耐碱短玻纤卧瓦，最薄处≥20 2、小青瓦 3、具体详见图集05J909-WM33-坡屋20 4、其他：具体详见图纸、图集、答疑、招标文件、政府相关文件、规范等其它资料,需满足验收要求 | m2 | 29.16
18 | 成品甘蔗脊 | 1、屋脊种类：成品甘蔗脊 2、屋脊材料：小青瓦 3、屋脊位置：详见设计图纸 4、其他：具体详见图纸、图集、答疑、招标文件、政府相关文件、规范等其它资料,需满足验收要求 | m | 7.98
19 | 檐头（口）附件 | 1、瓦材种类：小青瓦配套滴水盖瓦 2、其他：具体详见图纸、图集、答疑、招标文件、政府相关文件、规范等其它资料,需满足验收要求 | m | 16.2
20 | 封檐板 | 1、构件名称、类别：封檐板，外钉装饰线条 2、断面形状、规格：30mm*200mm 3、木材品种：防腐木。樟子松 4、制作工艺：传统工艺 5、其他：具体详见图纸、图集、答疑、招标文件、政府相关文件、规范等其它资料,需满足验收要求 | m | 16.2
21 | 墙面一般抹灰 | 1、底层厚度、砂浆配合比：12mm厚1:3水泥砂浆 2、面层厚度、砂浆配合比：8mm厚1:2.5水泥砂浆 3、含与墙体相连柱面抹灰 4、其他：具体详见图纸、图集、答疑、招标文件、政府相关文件、规范等其它资料,需满足验收要求 | m2 | 389.25
22 | 石材墙面（勒脚） | 1、面层材料品种、规格、品牌、颜色：深灰石材勒脚（火烧板），尺寸规格详见图纸，高度500mm 2、结合层材料种类：30mm厚1:3水泥砂浆 3、其他：具体详见图纸、图集、答疑、招标文件、政府相关文件、规范等其它资料,需满足验收要求 | m2 | 84.46
23 | 石材门窗套 | 1、门窗套展开宽度：详见设计图纸 2、粘结层种类及厚度、砂浆配合比：20mm1:3水泥砂浆 3、面层材料品种、规格：20mm厚芝麻黑花岗岩 4、其他：具体详见图纸、图集、答疑、招标文件、政府相关文件、规范等其它资料,需满足验收要求 | m2 | 11.9
24 | 金属门 | 1、门名称、代号及洞口尺寸：1400*2500 2、门材质：咖啡色定制成品门（含五金配件等） 3、暂定价 4、其他：具体详见图纸、图集、答疑、招标文件、政府相关文件、规范等其它资料,需满足验收要求 | 樘 | 3
25 | 砖细漏窗（漏芯） | 1、窗芯形式：成品砼漏窗，普通型 2、窗规格尺寸：800*800 3、其他：具体详见图纸、图集、答疑、招标文件、政府相关文件、规范等其它资料,需满足验收要求 | m2 | 6.4
26 | 砖细漏窗（边框） | 1、窗框出口形式：双边双出口 2、窗规格尺寸：800*800 3、其他：具体详见图纸、图集、答疑、招标文件、政府相关文件、规范等其它资料,需满足验收要求 | m | 32
27 | 垂花柱 | 1、构件名称类别：成品垂花柱 2、木材品种：防腐木 3、构件规格：130，长355mm，具体样式详见设计图纸 4、防护材料种类、涂刷遍数：满足设计及使用要求 5、其他：具体详见图纸、图集、答疑、招标文件、政府相关文件、规范等其它资料,需满足验收要求 | 根 | 12
28 | 平板枋（枋子、斗盘枋） | 1、构件名称、类别：木梁枋 2、断面形状、规格：130*300 3、木材品种：防腐木 4、制作工艺：传统工艺 5、其他：具体详见图纸、图集、答疑、招标文件、政府相关文件、规范等其它资料,需满足验收要求 | m3 | 0.56
29 | 挡板 | 1、断面尺寸：三角形，300mm*290mm 2、木材品种：杉木 3、防护材料种类、涂刷遍数：满足设计及使用要求 4、其他：具体详见图纸、图集、答疑、招标文件、政府相关文件、规范等其它资料,需满足验收要求 | m2 | 0.52
30 | GRC装饰线条 | 1、线条规格：40mm厚 2、线条安装方式：粘贴 3、其他：具体详见图纸、图集、答疑、招标文件、政府相关文件、规范等其它资料,需满足验收要求 | m2 | 1.41
31 | 围墙异形压顶 | 1、部位：院围墙顶 2、成品异形混凝土线条压顶（含屋脊、瓦装饰面） 3、黑色油漆面层 4、其他：具体详见图纸、图集、答疑、招标文件、政府相关文件、规范等其它资料,需满足验收要求 | m | 88.03
32 | GRC装饰线条（含涂料） | 1、线条规格：高度400mm，深灰黑色涂料GRC线条，最厚处厚度65mm 2、线条安装部位：檐口等处 3、线条安装方式：粘贴 4、其他：具体详见图纸、图集、答疑、招标文件、政府相关文件、规范等其它资料,需满足验收要求 | m2 | 14.4
33 | GRC装饰线条（含涂料） | 1、线条规格：深灰黑色涂料GRC线条，75mm*50mm 2、线条安装部位：檐口等处 3、线条安装方式：粘贴 4、其他：具体详见图纸、图集、答疑、招标文件、政府相关文件、规范等其它资料,需满足验收要求 | m2 | 4.21
34 | 鹅颈靠背（暂定价） | 1、构件名称、类别：吴王靠，竖芯式 2、断面形状、规格：深灰黑色木扶手(外刷防腐防锈漆)30X30mm(间距50mm)，具体样式规格详见设计图纸 3、木材品种：铝制结构 4、制作工艺：传统 5、做法参照图集03J922-1-66 6、其他：具体详见图纸、图集、答疑、招标文件、政府相关文件、规范等其它资料,需满足验收要求 | m | 39.3
总价

## Z6
云栖山院商业房地产开发项目工程专业分包（询价清单报价表）
工程名称：云栖山院商业房地产开发项目
序号 | 项目名称 | 项目特征描述 | 计量单位 | 暂定 工程量 | 综合单价 | 综合单价组成 | [5 empty] | 合价（元） | 税金/元 | 含税总价/ 元
主材费
[6 empty] | 人工费 | 主材基价（含消耗量） | 损耗率（%） | 小计 | 其他费和辅材 | 机械费
|  |  |  | ① | ②=③+⑥+⑦+⑧ | ③ | ④ | ⑤ | ⑥=④*（1+⑤） | ⑦ | ⑧ | ⑨=①*② | ⑨*税率
1 | 门窗框装饰 | 1、深灰色青砖门框，宽度100mm 2、其他：具体详见图纸、图集、答疑、招标文件、政府相关文件、规范等其它资料,需满足验收要求 | m | 389.2
2 | 瓦屋面 | 1、1:1:4水泥石灰砂浆，加水泥重3%的麻刀或耐碱短玻纤卧瓦，最薄处≥20 2、小青瓦 3、具体详见图集05J909-WM33-坡屋20 4、其他：具体详见图纸、图集、答疑、招标文件、政府相关文件、规范等其它资料,需满足验收要求 | m2 | 277.59
3 | 成品甘蔗脊 | 1、屋脊种类：成品甘蔗脊 2、屋脊材料：小青瓦 3、屋脊位置：详见设计图纸 4、其他：具体详见图纸、图集、答疑、招标文件、政府相关文件、规范等其它资料,需满足验收要求 | m | 116.76
4 | 斜沟 | 1、材料规格：小青瓦 2、排水方式：斜沟 3、其他：具体详见图纸、图集、答疑、招标文件、政府相关文件、规范等其它资料,需满足验收要求 | m | 19.64
5 | 檐头（口）附件 | 1、瓦材种类：小青瓦配套滴水 2、其他：具体详见图纸、图集、答疑、招标文件、政府相关文件、规范等其它资料,需满足验收要求 | m | 144.2
6 | 矩形椽 | 1、构件名称、类别：矩形椽 2、断面形状、规格：55X75@210 3、木材品种：防腐木，樟子松 4、制作工艺：传统工艺 5、其他：具体详见图纸、图集、答疑、招标文件、政府相关文件、规范等其它资料,需满足验收要求 | m3 | 2.63
7 | 矩形飞椽 | 1、构件名称、类别：飞橼 2、断面形状、规格：45X60@210 3、木材品种：防腐木，樟子松 4、制作工艺：传统工艺 5、其他：具体详见图纸、图集、答疑、招标文件、政府相关文件、规范等其它资料,需满足验收要求 | m3 | 1.94
8 | 清水望板 | 1、构件名称、类别：木望板 2、断面形状、规格：20mm厚 3、木材品种：防腐木，樟子松 4、制作工艺：传统工艺 5、其他：具体详见图纸、图集、答疑、招标文件、政府相关文件、规范等其它资料,需满足验收要求 | m2 | 151.32
9 | 大连檐（里口木） | 1、构件名称、类别：里口木 2、断面形状、规格：45mm*60mm 3、木材品种：防腐木，樟子松 4、制作工艺：传统工艺 5、其他：具体详见图纸、图集、答疑、招标文件、政府相关文件、规范等其它资料,需满足验收要求 | m | 58.2
10 | 封檐板 | 1、构件名称、类别：封檐板 2、断面形状、规格：20mm*150mm 3、木材品种：防腐木，樟子松 4、制作工艺：传统工艺 5、其他：具体详见图纸、图集、答疑、招标文件、政府相关文件、规范等其它资料,需满足验收要求 | m | 144.2
11 | 油漆 | 1、基层处理方法：木材外露面均刷透明底漆两度罩深褐色面漆三度 2、其他：具体详见图纸、图集、答疑、招标文件、政府相关文件、规范等其它资料,需满足验收要求 | m2 | 118.83
12 | 铺望砖 | 1、10mm厚清水望砖铺设 2、此处清单工程量为水平投影面积 3、其他：具体详见图纸、图集、答疑、招标文件、政府相关文件、规范等其它资料,需满足验收要求 | m2 | 32.48
13 | 茶壶挡椽 | 1、构件名称、类别：茶壶挡橼 2、断面形状、规格：55*70间距100mm 3、木材品种：防腐木 4、制作工艺：传统 5、其他：具体详见图纸、图集、答疑、招标文件、政府相关文件、规范等其它资料,需满足验收要求 | m3 | 1.27
14 | 其他木构件 | 1、包含木川、木枋子 2、构件规格尺寸：木川140*180；木枋子150*35 3、木材种类：防腐木 4、其他：具体详见图纸、图集、答疑、招标文件、政府相关文件、规范等其它资料,需满足验收要求 | m3 | 0.67
15 | 油漆 | 1、基层处理方法：木材外露面均刷透明底漆两度罩深褐色面漆三度 2、其他：具体详见图纸、图集、答疑、招标文件、政府相关文件、规范等其它资料,需满足验收要求 | m2 | 110.52
16 | 马头墙帽 | 1、成品异形混凝土制品，墙帽 2、含瓦、脊头等成套构件 3、黑色油漆面层 4、其他：具体详见图纸、图集、答疑、招标文件、政府相关文件、规范等其它资料,需满足验收要求 | m | 12.32
17 | 瓦屋面 | 1、1:1:4水泥石灰砂浆，加水泥重3%的麻刀或耐碱短玻纤卧瓦，最薄处≥20 2、小青瓦 3、具体详见图集05J909-WM33-坡屋20 4、其他：具体详见图纸、图集、答疑、招标文件、政府相关文件、规范等其它资料,需满足验收要求 | m2 | 38.88
18 | 成品甘蔗脊 | 1、屋脊种类：成品甘蔗脊 2、屋脊材料：小青瓦 3、屋脊位置：详见设计图纸 4、其他：具体详见图纸、图集、答疑、招标文件、政府相关文件、规范等其它资料,需满足验收要求 | m | 10.64
19 | 檐头（口）附件 | 1、瓦材种类：小青瓦配套滴水盖瓦 2、其他：具体详见图纸、图集、答疑、招标文件、政府相关文件、规范等其它资料,需满足验收要求 | m | 21.6
20 | 封檐板 | 1、构件名称、类别：封檐板，外钉装饰线条 2、断面形状、规格：30mm*200mm 3、木材品种：防腐木。樟子松 4、制作工艺：传统工艺 5、其他：具体详见图纸、图集、答疑、招标文件、政府相关文件、规范等其它资料,需满足验收要求 | m | 21.6
21 | 石材门窗套 | 1、门窗套展开宽度：详见设计图纸 2、粘结层种类及厚度、砂浆配合比：20mm1:3水泥砂浆 3、面层材料品种、规格：20mm厚芝麻黑花岗岩 4、其他：具体详见图纸、图集、答疑、招标文件、政府相关文件、规范等其它资料,需满足验收要求 | m2 | 15.87
22 | 金属门 | 1、门名称、代号及洞口尺寸：1400*2500 2、门材质：咖啡色定制成品门（含五金配件等） 3、暂定价 4、其他：具体详见图纸、图集、答疑、招标文件、政府相关文件、规范等其它资料,需满足验收要求 | 樘 | 4
23 | 砖细漏窗（漏芯） | 1、窗芯形式：成品砼漏窗，普通型 2、窗规格尺寸：800*800 3、其他：具体详见图纸、图集、答疑、招标文件、政府相关文件、规范等其它资料,需满足验收要求 | m2 | 3.2
24 | 砖细漏窗（边框） | 1、窗框出口形式：双边双出口 2、窗规格尺寸：800*800 3、其他：具体详见图纸、图集、答疑、招标文件、政府相关文件、规范等其它资料,需满足验收要求 | m | 16
25 | 垂花柱 | 1、构件名称类别：垂花柱 2、木材品种：防腐木 3、构件规格：130，长355mm，具体样式详见设计图纸 4、防护材料种类、涂刷遍数：满足设计及使用要求 5、其他：具体详见图纸、图集、答疑、招标文件、政府相关文件、规范等其它资料,需满足验收要求 | 根 | 8
26 | 平板枋（枋子、斗盘枋） | 1、构件名称、类别：木梁枋 2、断面形状、规格：130*300 3、木材品种：防腐木 4、制作工艺：传统工艺 5、其他：具体详见图纸、图集、答疑、招标文件、政府相关文件、规范等其它资料,需满足验收要求 | m3 | 0.75
27 | 挡板 | 1、断面尺寸：三角形，300mm*290mm 2、木材品种：杉木 3、防护材料种类、涂刷遍数：满足设计及使用要求 4、其他：具体详见图纸、图集、答疑、招标文件、政府相关文件、规范等其它资料,需满足验收要求 | m2 | 0.7
28 | GRC装饰线条 | 1、线条规格：40mm厚 2、线条安装方式：粘贴 3、其他：具体详见图纸、图集、答疑、招标文件、政府相关文件、规范等其它资料,需满足验收要求 | m2 | 1.88
29 | 围墙异形压顶 | 1、部位：院围墙顶 2、成品异形混凝土线条压顶（含屋脊、瓦装饰面） 3、黑色油漆面层 4、其他：具体详见图纸、图集、答疑、招标文件、政府相关文件、规范等其它资料,需满足验收要求 | m | 135.5
30 | GRC装饰线条（含涂料） | 1、线条规格：高度400mm，深灰黑色涂料GRC线条，最厚处厚度65mm 2、线条安装部位：檐口等处 3、线条安装方式：粘贴 4、其他：具体详见图纸、图集、答疑、招标文件、政府相关文件、规范等其它资料,需满足验收要求 | m2 | 19.2
31 | GRC装饰线条（含涂料） | 1、线条规格：深灰黑色涂料GRC线条，75mm*50mm 2、线条安装部位：檐口等处 3、线条安装方式：粘贴 4、其他：具体详见图纸、图集、答疑、招标文件、政府相关文件、规范等其它资料,需满足验收要求 | m2 | 5.61
32 | 鹅颈靠背（暂定价） | 1、构件名称、类别：吴王靠，竖芯式 2、断面形状、规格：深灰黑色木扶手(外刷防腐防锈漆)30X30mm(间距50mm)，具体样式规格详见设计图纸 3、木材品种：铝制结构 4、制作工艺：传统 5、做法参照图集03J922-1-66 6、其他：具体详见图纸、图集、答疑、招标文件、政府相关文件、规范等其它资料,需满足验收要求 | m | 52.4
总价

## Z7
云栖山院商业房地产开发项目工程专业分包（询价清单报价表）
工程名称：云栖山院商业房地产开发项目
序号 | 项目名称 | 项目特征描述 | 计量单位 | 暂定 工程量 | 综合单价 | 综合单价组成 | [5 empty] | 合价（元） | 税金/元 | 含税总价/ 元
主材费
[6 empty] | 人工费 | 主材基价（含消耗量） | 损耗率（%） | 小计 | 其他费和辅材 | 机械费
|  |  |  | ① | ②=③+⑥+⑦+⑧ | ③ | ④ | ⑤ | ⑥=④*（1+⑤） | ⑦ | ⑧ | ⑨=①*② | ⑨*税率
1 | 门窗框装饰 | 1、深灰色青砖门框，宽度100mm 2、其他：具体详见图纸、图集、答疑、招标文件、政府相关文件、规范等其它资料,需满足验收要求 | m | 306.5
2 | 瓦屋面 | 1、1:1:4水泥石灰砂浆，加水泥重3%的麻刀或耐碱短玻纤卧瓦，最薄处≥20 2、小青瓦 3、具体详见图集05J909-WM33-坡屋20 4、其他：具体详见图纸、图集、答疑、招标文件、政府相关文件、规范等其它资料,需满足验收要求 | m2 | 449.12
3 | 成品甘蔗脊 | 1、屋脊种类：成品甘蔗脊 2、屋脊材料：小青瓦 3、屋脊位置：详见设计图纸 4、其他：具体详见图纸、图集、答疑、招标文件、政府相关文件、规范等其它资料,需满足验收要求 | m | 206.44
4 | 斜沟 | 1、材料规格：小青瓦 2、排水方式：斜沟 3、其他：具体详见图纸、图集、答疑、招标文件、政府相关文件、规范等其它资料,需满足验收要求 | m | 58.5
5 | 檐头（口）附件 | 1、瓦材种类：小青瓦配套滴水 2、其他：具体详见图纸、图集、答疑、招标文件、政府相关文件、规范等其它资料,需满足验收要求 | m | 128.45
6 | 矩形椽 | 1、构件名称、类别：矩形椽 2、断面形状、规格：55X75@210 3、木材品种：防腐木，樟子松 4、制作工艺：传统工艺 5、其他：具体详见图纸、图集、答疑、招标文件、政府相关文件、规范等其它资料,需满足验收要求 | m3 | 3.56
7 | 矩形飞椽 | 1、构件名称、类别：飞橼 2、断面形状、规格：45X60@210 3、木材品种：防腐木，樟子松 4、制作工艺：传统工艺 5、其他：具体详见图纸、图集、答疑、招标文件、政府相关文件、规范等其它资料,需满足验收要求 | m3 | 2.63
8 | 清水望板 | 1、构件名称、类别：木望板 2、断面形状、规格：20mm厚 3、木材品种：防腐木，樟子松 4、制作工艺：传统工艺 5、其他：具体详见图纸、图集、答疑、招标文件、政府相关文件、规范等其它资料,需满足验收要求 | m2 | 204.62
9 | 大连檐（里口木） | 1、构件名称、类别：里口木 2、断面形状、规格：45mm*60mm 3、木材品种：防腐木，樟子松 4、制作工艺：传统工艺 5、其他：具体详见图纸、图集、答疑、招标文件、政府相关文件、规范等其它资料,需满足验收要求 | m | 78.7
10 | 封檐板 | 1、构件名称、类别：封檐板 2、断面形状、规格：20mm*150mm 3、木材品种：防腐木，樟子松 4、制作工艺：传统工艺 5、其他：具体详见图纸、图集、答疑、招标文件、政府相关文件、规范等其它资料,需满足验收要求 | m | 128.45
11 | 油漆 | 1、基层处理方法：木材外露面均刷透明底漆两度罩深褐色面漆三度 2、其他：具体详见图纸、图集、答疑、招标文件、政府相关文件、规范等其它资料,需满足验收要求 | m2 | 148.13
12 | 铺望砖 | 1、10mm厚清水望砖铺设 2、此处清单工程量为水平投影面积 3、其他：具体详见图纸、图集、答疑、招标文件、政府相关文件、规范等其它资料,需满足验收要求 | m2 | 40.6
13 | 茶壶挡椽 | 1、构件名称、类别：茶壶挡橼 2、断面形状、规格：55*70间距100mm 3、木材品种：防腐木 4、制作工艺：传统 5、其他：具体详见图纸、图集、答疑、招标文件、政府相关文件、规范等其它资料,需满足验收要求 | m3 | 1.59
14 | 其他木构件 | 1、包含木川、木枋子 2、构件规格尺寸：木川140*180；木枋子150*35 3、木材种类：防腐木 4、其他：具体详见图纸、图集、答疑、招标文件、政府相关文件、规范等其它资料,需满足验收要求 | m3 | 0.83
15 | 油漆 | 1、基层处理方法：木材外露面均刷透明底漆两度罩深褐色面漆三度 2、其他：具体详见图纸、图集、答疑、招标文件、政府相关文件、规范等其它资料,需满足验收要求 | m2 | 138.15
16 | 瓦屋面 | 1、1:1:4水泥石灰砂浆，加水泥重3%的麻刀或耐碱短玻纤卧瓦，最薄处≥20 2、小青瓦 3、具体详见图集05J909-WM33-坡屋20 4、其他：具体详见图纸、图集、答疑、招标文件、政府相关文件、规范等其它资料,需满足验收要求 | m2 | 48.6
17 | 成品甘蔗脊 | 1、屋脊种类：成品甘蔗脊 2、屋脊材料：小青瓦 3、屋脊位置：详见设计图纸 4、其他：具体详见图纸、图集、答疑、招标文件、政府相关文件、规范等其它资料,需满足验收要求 | m | 13.3
18 | 檐头（口）附件 | 1、瓦材种类：小青瓦配套滴水盖瓦 2、其他：具体详见图纸、图集、答疑、招标文件、政府相关文件、规范等其它资料,需满足验收要求 | m | 27
19 | 封檐板 | 1、构件名称、类别：封檐板，外钉装饰线条 2、断面形状、规格：30mm*200mm 3、木材品种：防腐木。樟子松 4、制作工艺：传统工艺 5、其他：具体详见图纸、图集、答疑、招标文件、政府相关文件、规范等其它资料,需满足验收要求 | m | 27
20 | 石材门窗套 | 1、门窗套展开宽度：详见设计图纸 2、粘结层种类及厚度、砂浆配合比：20mm1:3水泥砂浆 3、面层材料品种、规格：20mm厚芝麻黑花岗岩 4、其他：具体详见图纸、图集、答疑、招标文件、政府相关文件、规范等其它资料,需满足验收要求 | m2 | 19.84
21 | 金属门 | 1、门名称、代号及洞口尺寸：1400*2500 2、门材质：咖啡色定制成品门（含五金配件等） 3、暂定价 4、其他：具体详见图纸、图集、答疑、招标文件、政府相关文件、规范等其它资料,需满足验收要求 | 樘 | 5
22 | 砖细漏窗（漏芯） | 1、窗芯形式：成品砼漏窗，普通型 2、窗规格尺寸：800*800 3、其他：具体详见图纸、图集、答疑、招标文件、政府相关文件、规范等其它资料,需满足验收要求 | m2 | 6.4
23 | 砖细漏窗（边框） | 1、窗框出口形式：双边双出口 2、窗规格尺寸：800*800 3、其他：具体详见图纸、图集、答疑、招标文件、政府相关文件、规范等其它资料,需满足验收要求 | m | 32
24 | 垂花柱 | 1、构件名称类别：成品垂花柱 2、木材品种：防腐木 3、构件规格：130，长355mm，具体样式详见设计图纸 4、防护材料种类、涂刷遍数：满足设计及使用要求 5、其他：具体详见图纸、图集、答疑、招标文件、政府相关文件、规范等其它资料,需满足验收要求 | 根 | 20
25 | 平板枋（枋子、斗盘枋） | 1、构件名称、类别：木梁枋 2、断面形状、规格：130*300 3、木材品种：防腐木 4、制作工艺：传统工艺 5、其他：具体详见图纸、图集、答疑、招标文件、政府相关文件、规范等其它资料,需满足验收要求 | m3 | 0.94
26 | 挡板 | 1、断面尺寸：三角形，300mm*290mm 2、木材品种：杉木 3、防护材料种类、涂刷遍数：满足设计及使用要求 4、其他：具体详见图纸、图集、答疑、招标文件、政府相关文件、规范等其它资料,需满足验收要求 | m2 | 0.87
27 | GRC装饰线条 | 1、线条规格：40mm厚 2、线条安装方式：粘贴 3、其他：具体详见图纸、图集、答疑、招标文件、政府相关文件、规范等其它资料,需满足验收要求 | m2 | 2.35
28 | 围墙异形压顶 | 1、部位：院围墙顶 2、成品异形混凝土线条压顶（含屋脊、瓦装饰面） 3、黑色油漆面层 4、其他：具体详见图纸、图集、答疑、招标文件、政府相关文件、规范等其它资料,需满足验收要求 | m | 165.1
29 | GRC装饰线条（含涂料） | 1、线条规格：高度400mm，深灰黑色涂料GRC线条，最厚处厚度65mm 2、线条安装部位：檐口等处 3、线条安装方式：粘贴 4、其他：具体详见图纸、图集、答疑、招标文件、政府相关文件、规范等其它资料,需满足验收要求 | m2 | 31.48
30 | GRC装饰线条（含涂料） | 1、线条规格：深灰黑色涂料GRC线条，75mm*50mm 2、线条安装部位：檐口等处 3、线条安装方式：粘贴 4、其他：具体详见图纸、图集、答疑、招标文件、政府相关文件、规范等其它资料,需满足验收要求 | m2 | 8.42
31 | 鹅颈靠背（暂定价） | 1、构件名称、类别：吴王靠，竖芯式 2、断面形状、规格：深灰黑色木扶手(外刷防腐防锈漆)30X30mm(间距50mm)，具体样式规格详见设计图纸 3、木材品种：铝制结构 4、制作工艺：传统 5、做法参照图集03J922-1-66 6、其他：具体详见图纸、图集、答疑、招标文件、政府相关文件、规范等其它资料,需满足验收要求 | m | 29
总价

## Z8
云栖山院商业房地产开发项目工程专业分包（询价清单报价表）
工程名称：云栖山院商业房地产开发项目
序号 | 项目名称 | 项目特征描述 | 计量单位 | 暂定 工程量 | 综合单价 | 综合单价组成 | [5 empty] | 合价（元） | 税金/元 | 含税总价/ 元
主材费
[6 empty] | 人工费 | 主材基价（含消耗量） | 损耗率（%） | 小计 | 其他费和辅材 | 机械费
|  |  |  | ① | ②=③+⑥+⑦+⑧ | ③ | ④ | ⑤ | ⑥=④*（1+⑤） | ⑦ | ⑧ | ⑨=①*② | ⑨*税率
1 | 窗框 | 1、深灰色青砖门窗框，宽度100mm 2、其他：具体详见图纸、图集、答疑、招标文件、政府相关文件、规范等其它资料,需满足验收要求 | m | 328.24
2 | 瓦屋面 | 1、1:1:4水泥石灰砂浆，加水泥重3%的麻刀或耐碱短玻纤卧瓦，最薄处≥20 2、小青瓦 3、具体详见图集05J909-WM33-坡屋20 4、其他：具体详见图纸、图集、答疑、招标文件、政府相关文件、规范等其它资料,需满足验收要求 | m2 | 352.76
3 | 成品甘蔗脊 | 1、屋脊种类：成品甘蔗脊 2、屋脊材料：小青瓦 3、屋脊位置：详见设计图纸 4、其他：具体详见图纸、图集、答疑、招标文件、政府相关文件、规范等其它资料,需满足验收要求 | m | 64.64
4 | 斜沟 | 1、材料规格：小青瓦 2、排水方式：斜沟 3、其他：具体详见图纸、图集、答疑、招标文件、政府相关文件、规范等其它资料,需满足验收要求 | m | 39.6
5 | 檐头（口）附件 | 1、瓦材种类：小青瓦配套滴水 2、其他：具体详见图纸、图集、答疑、招标文件、政府相关文件、规范等其它资料,需满足验收要求 | m | 102.76
6 | 矩形椽 | 1、构件名称、类别：矩形椽 2、断面形状、规格：55X75@210 3、木材品种：防腐木，樟子松 4、制作工艺：传统工艺 5、其他：具体详见图纸、图集、答疑、招标文件、政府相关文件、规范等其它资料,需满足验收要求 | m3 | 3.19
7 | 矩形飞椽 | 1、构件名称、类别：飞橼 2、断面形状、规格：45X60@210 3、木材品种：防腐木，樟子松 4、制作工艺：传统工艺 5、其他：具体详见图纸、图集、答疑、招标文件、政府相关文件、规范等其它资料,需满足验收要求 | m3 | 2.36
8 | 清水望板 | 1、构件名称、类别：木望板 2、断面形状、规格：20mm厚 3、木材品种：防腐木，樟子松 4、制作工艺：传统工艺 5、其他：具体详见图纸、图集、答疑、招标文件、政府相关文件、规范等其它资料,需满足验收要求 | m2 | 182.83
9 | 大连檐（里口木） | 1、构件名称、类别：里口木 2、断面形状、规格：45mm*60mm 3、木材品种：防腐木，樟子松 4、制作工艺：传统工艺 5、其他：具体详见图纸、图集、答疑、招标文件、政府相关文件、规范等其它资料,需满足验收要求 | m | 62.96
10 | 封檐板 | 1、构件名称、类别：封檐板 2、断面形状、规格：20mm*150mm 3、木材品种：防腐木，樟子松 4、制作工艺：传统工艺 5、其他：具体详见图纸、图集、答疑、招标文件、政府相关文件、规范等其它资料,需满足验收要求 | m | 102.76
11 | 油漆 | 1、基层处理方法：木材外露面均刷透明底漆两度罩深褐色面漆三度 2、其他：具体详见图纸、图集、答疑、招标文件、政府相关文件、规范等其它资料,需满足验收要求 | m2 | 94.9
12 | 铺望砖 | 1、10mm厚清水望砖铺设 2、此处清单工程量为水平投影面积 3、其他：具体详见图纸、图集、答疑、招标文件、政府相关文件、规范等其它资料,需满足验收要求 | m2 | 30.16
13 | 茶壶挡椽 | 1、构件名称、类别：茶壶挡橼 2、断面形状、规格：55*70间距100mm 3、木材品种：防腐木 4、制作工艺：传统 5、其他：具体详见图纸、图集、答疑、招标文件、政府相关文件、规范等其它资料,需满足验收要求 | m3 | 1.16
14 | 其他木构件 | 1、包含木川、木枋子 2、构件规格尺寸：木川140*180；木枋子150*35 3、木材种类：防腐木 4、其他：具体详见图纸、图集、答疑、招标文件、政府相关文件、规范等其它资料,需满足验收要求 | m3 | 0.64
15 | 油漆 | 1、基层处理方法：木材外露面均刷透明底漆两度罩深褐色面漆三度 2、其他：具体详见图纸、图集、答疑、招标文件、政府相关文件、规范等其它资料,需满足验收要求 | m2 | 75.2
16 | 瓦屋面 | 1、1:1:4水泥石灰砂浆，加水泥重3%的麻刀或耐碱短玻纤卧瓦，最薄处≥20 2、小青瓦 3、具体详见图集05J909-WM33-坡屋20 4、其他：具体详见图纸、图集、答疑、招标文件、政府相关文件、规范等其它资料,需满足验收要求 | m2 | 19.44
17 | 成品甘蔗脊 | 1、屋脊种类：成品甘蔗脊 2、屋脊材料：小青瓦 3、屋脊位置：详见设计图纸 4、其他：具体详见图纸、图集、答疑、招标文件、政府相关文件、规范等其它资料,需满足验收要求 | m | 10.64
18 | 檐头（口）附件 | 1、瓦材种类：小青瓦配套滴水盖瓦 2、其他：具体详见图纸、图集、答疑、招标文件、政府相关文件、规范等其它资料,需满足验收要求 | m | 21.6
19 | 封檐板 | 1、构件名称、类别：封檐板，外钉装饰线条 2、断面形状、规格：30mm*200mm 3、木材品种：防腐木。樟子松 4、制作工艺：传统工艺 5、其他：具体详见图纸、图集、答疑、招标文件、政府相关文件、规范等其它资料,需满足验收要求 | m | 21.6
20 | 石材门窗套 | 1、门窗套展开宽度：详见设计图纸 2、粘结层种类及厚度、砂浆配合比：20mm1:3水泥砂浆 3、面层材料品种、规格：20mm厚芝麻黑花岗岩 4、其他：具体详见图纸、图集、答疑、招标文件、政府相关文件、规范等其它资料,需满足验收要求 | m2 | 15.87
21 | 金属门 | 1、门名称、代号及洞口尺寸：1400*2500 2、门材质：咖啡色定制成品门（含五金配件等） 3、暂定价 4、其他：具体详见图纸、图集、答疑、招标文件、政府相关文件、规范等其它资料,需满足验收要求 | 樘 | 4
22 | 砖细漏窗（漏芯） | 1、窗芯形式：成品砼漏窗，普通型 2、窗规格尺寸：800*800 3、其他：具体详见图纸、图集、答疑、招标文件、政府相关文件、规范等其它资料,需满足验收要求 | m2 | 5.12
23 | 砖细漏窗（边框） | 1、窗框出口形式：双边双出口 2、窗规格尺寸：800*800 3、其他：具体详见图纸、图集、答疑、招标文件、政府相关文件、规范等其它资料,需满足验收要求 | m | 25.6
24 | 墙面喷刷涂料 | 1、刮腻子要求：外墙腻子两遍 2、涂料品种、喷刷遍数：外墙乳胶漆两遍 3、其他：具体详见图纸、图集、答疑、招标文件、政府相关文件、规范等其它资料,需满足验收要求 | m2 | 1
25 | 垂花柱 | 1、构件名称类别：垂花柱 2、木材品种：防腐木 3、构件规格：130，长355mm，具体样式详见设计图纸 4、防护材料种类、涂刷遍数：满足设计及使用要求 5、其他：具体详见图纸、图集、答疑、招标文件、政府相关文件、规范等其它资料,需满足验收要求 | 根 | 16
26 | 平板枋（枋子、斗盘枋） | 1、构件名称、类别：木梁枋 2、断面形状、规格：130*300 3、木材品种：防腐木 4、制作工艺：传统工艺 5、其他：具体详见图纸、图集、答疑、招标文件、政府相关文件、规范等其它资料,需满足验收要求 | m3 | 0.75
27 | 挡板 | 1、断面尺寸：三角形，300mm*290mm 2、木材品种：杉木 3、防护材料种类、涂刷遍数：满足设计及使用要求 4、其他：具体详见图纸、图集、答疑、招标文件、政府相关文件、规范等其它资料,需满足验收要求 | m2 | 0.7
28 | GRC装饰线条 | 1、线条规格：40mm厚 2、线条安装方式：粘贴 3、其他：具体详见图纸、图集、答疑、招标文件、政府相关文件、规范等其它资料,需满足验收要求 | m2 | 1.88
29 | 围墙异形压顶 | 1、部位：院围墙顶 2、成品异形混凝土线条压顶（含屋脊、瓦装饰面） 3、黑色油漆面层 4、其他：具体详见图纸、图集、答疑、招标文件、政府相关文件、规范等其它资料,需满足验收要求 | m | 109.34
30 | GRC装饰线条（含涂料） | 1、线条规格：高度400mm，深灰黑色涂料GRC线条，最厚处厚度65mm 2、线条安装部位：檐口等处 3、线条安装方式：粘贴 4、其他：具体详见图纸、图集、答疑、招标文件、政府相关文件、规范等其它资料,需满足验收要求 | m2 | 30.56
31 | GRC装饰线条（含涂料） | 1、线条规格：深灰黑色涂料GRC线条，75mm*50mm 2、线条安装部位：檐口等处 3、线条安装方式：粘贴 4、其他：具体详见图纸、图集、答疑、招标文件、政府相关文件、规范等其它资料,需满足验收要求 | m2 | 5.73
32 | 鹅颈靠背（暂定价） | 1、构件名称、类别：吴王靠，竖芯式 2、断面形状、规格：深灰黑色木扶手(外刷防腐防锈漆)30X30mm(间距50mm)，具体样式规格详见设计图纸 3、木材品种：铝制结构 4、制作工艺：传统 5、做法参照图集03J922-1-66 6、其他：具体详见图纸、图集、答疑、招标文件、政府相关文件、规范等其它资料,需满足验收要求 | m | 23.2
总价

## Z9
云栖山院商业房地产开发项目工程专业分包（询价清单报价表）
工程名称：云栖山院商业房地产开发项目
序号 | 项目名称 | 项目特征描述 | 计量单位 | 暂定 工程量 | 综合单价 | 综合单价组成 | [5 empty] | 合价（元） | 税金/元 | 含税总价/ 元
主材费
[6 empty] | 人工费 | 主材基价（含消耗量） | 损耗率（%） | 小计 | 其他费和辅材 | 机械费
|  |  |  | ① | ②=③+⑥+⑦+⑧ | ③ | ④ | ⑤ | ⑥=④*（1+⑤） | ⑦ | ⑧ | ⑨=①*② | ⑨*税率
1 | 窗框 | 1、深灰色青砖门窗框，宽度100mm 2、其他：具体详见图纸、图集、答疑、招标文件、政府相关文件、规范等其它资料,需满足验收要求 | m | 235.08
2 | 瓦屋面 | 1、1:1:4水泥石灰砂浆，加水泥重3%的麻刀或耐碱短玻纤卧瓦，最薄处≥20 2、小青瓦 3、具体详见图集05J909-WM33-坡屋20 4、其他：具体详见图纸、图集、答疑、招标文件、政府相关文件、规范等其它资料,需满足验收要求 | m2 | 277.95
3 | 成品甘蔗脊 | 1、屋脊种类：成品甘蔗脊 2、屋脊材料：小青瓦 3、屋脊位置：详见设计图纸 4、其他：具体详见图纸、图集、答疑、招标文件、政府相关文件、规范等其它资料,需满足验收要求 | m | 51.21
4 | 斜沟 | 1、材料规格：小青瓦 2、排水方式：斜沟 3、其他：具体详见图纸、图集、答疑、招标文件、政府相关文件、规范等其它资料,需满足验收要求 | m | 35.1
5 | 檐头（口）附件 | 1、瓦材种类：小青瓦配套滴水 2、其他：具体详见图纸、图集、答疑、招标文件、政府相关文件、规范等其它资料,需满足验收要求 | m | 85.35
6 | 矩形椽 | 1、构件名称、类别：矩形椽 2、断面形状、规格：55X75@210 3、木材品种：防腐木，樟子松 4、制作工艺：传统工艺 5、其他：具体详见图纸、图集、答疑、招标文件、政府相关文件、规范等其它资料,需满足验收要求 | m3 | 3.1
7 | 矩形飞椽 | 1、构件名称、类别：飞橼 2、断面形状、规格：45X60@210 3、木材品种：防腐木，樟子松 4、制作工艺：传统工艺 5、其他：具体详见图纸、图集、答疑、招标文件、政府相关文件、规范等其它资料,需满足验收要求 | m3 | 2.3
8 | 清水望板 | 1、构件名称、类别：木望板 2、断面形状、规格：20mm厚 3、木材品种：防腐木，樟子松 4、制作工艺：传统工艺 5、其他：具体详见图纸、图集、答疑、招标文件、政府相关文件、规范等其它资料,需满足验收要求 | m2 | 178.85
9 | 大连檐（里口木） | 1、构件名称、类别：里口木 2、断面形状、规格：45mm*60mm 3、木材品种：防腐木，樟子松 4、制作工艺：传统工艺 5、其他：具体详见图纸、图集、答疑、招标文件、政府相关文件、规范等其它资料,需满足验收要求 | m | 62.85
10 | 封檐板 | 1、构件名称、类别：封檐板 2、断面形状、规格：20mm*150mm 3、木材品种：防腐木，樟子松 4、制作工艺：传统工艺 5、其他：具体详见图纸、图集、答疑、招标文件、政府相关文件、规范等其它资料,需满足验收要求 | m | 85.35
11 | 油漆 | 1、基层处理方法：木材外露面均刷透明底漆两度罩深褐色面漆三度 2、其他：具体详见图纸、图集、答疑、招标文件、政府相关文件、规范等其它资料,需满足验收要求 | m2 | 90.37
12 | 铺望砖 | 1、10mm厚清水望砖铺设 2、此处清单工程量为水平投影面积 3、其他：具体详见图纸、图集、答疑、招标文件、政府相关文件、规范等其它资料,需满足验收要求 | m2 | 17.16
13 | 茶壶挡椽 | 1、构件名称、类别：茶壶挡橼 2、断面形状、规格：55*70间距100mm 3、木材品种：防腐木 4、制作工艺：传统 5、其他：具体详见图纸、图集、答疑、招标文件、政府相关文件、规范等其它资料,需满足验收要求 | m3 | 0.66
14 | 其他木构件 | 1、包含木川、木枋子 2、构件规格尺寸：木川140*180；木枋子150*35 3、木材种类：防腐木 4、其他：具体详见图纸、图集、答疑、招标文件、政府相关文件、规范等其它资料,需满足验收要求 | m3 | 0.43
15 | 油漆 | 1、基层处理方法：木材外露面均刷透明底漆两度罩深褐色面漆三度 2、其他：具体详见图纸、图集、答疑、招标文件、政府相关文件、规范等其它资料,需满足验收要求 | m2 | 44.2
16 | 瓦屋面 | 1、1:1:4水泥石灰砂浆，加水泥重3%的麻刀或耐碱短玻纤卧瓦，最薄处≥20 2、小青瓦 3、具体详见图集05J909-WM33-坡屋20 4、其他：具体详见图纸、图集、答疑、招标文件、政府相关文件、规范等其它资料,需满足验收要求 | m2 | 14.58
17 | 成品甘蔗脊 | 1、屋脊种类：成品甘蔗脊 2、屋脊材料：小青瓦 3、屋脊位置：详见设计图纸 4、其他：具体详见图纸、图集、答疑、招标文件、政府相关文件、规范等其它资料,需满足验收要求 | m | 7.98
18 | 檐头（口）附件 | 1、瓦材种类：小青瓦配套滴水盖瓦 2、其他：具体详见图纸、图集、答疑、招标文件、政府相关文件、规范等其它资料,需满足验收要求 | m | 16.2
19 | 封檐板 | 1、构件名称、类别：封檐板，外钉装饰线条 2、断面形状、规格：30mm*200mm 3、木材品种：防腐木。樟子松 4、制作工艺：传统工艺 5、其他：具体详见图纸、图集、答疑、招标文件、政府相关文件、规范等其它资料,需满足验收要求 | m | 16.2
20 | 石材门窗套 | 1、门窗套展开宽度：详见设计图纸 2、粘结层种类及厚度、砂浆配合比：20mm1:3水泥砂浆 3、面层材料品种、规格：20mm厚芝麻黑花岗岩 4、其他：具体详见图纸、图集、答疑、招标文件、政府相关文件、规范等其它资料,需满足验收要求 | m2 | 11.9
21 | 金属门 | 1、门名称、代号及洞口尺寸：1400*2500 2、门材质：咖啡色定制成品门（含五金配件等） 3、暂定价 4、其他：具体详见图纸、图集、答疑、招标文件、政府相关文件、规范等其它资料,需满足验收要求 | 樘 | 3
22 | 砖细漏窗（漏芯） | 1、窗芯形式：成品砼漏窗，普通型 2、窗规格尺寸：800*800 3、其他：具体详见图纸、图集、答疑、招标文件、政府相关文件、规范等其它资料,需满足验收要求 | m2 | 3.84
23 | 砖细漏窗（边框） | 1、窗框出口形式：双边双出口 2、窗规格尺寸：800*800 3、其他：具体详见图纸、图集、答疑、招标文件、政府相关文件、规范等其它资料,需满足验收要求 | m | 19.2
24 | 垂花柱 | 1、构件名称类别：垂花柱 2、木材品种：防腐木 3、构件规格：130，长355mm，具体样式详见设计图纸 4、防护材料种类、涂刷遍数：满足设计及使用要求 5、其他：具体详见图纸、图集、答疑、招标文件、政府相关文件、规范等其它资料,需满足验收要求 | 根 | 12
25 | 平板枋（枋子、斗盘枋） | 1、构件名称、类别：木梁枋 2、断面形状、规格：130*300 3、木材品种：防腐木 4、制作工艺：传统工艺 5、其他：具体详见图纸、图集、答疑、招标文件、政府相关文件、规范等其它资料,需满足验收要求 | m3 | 0.56
26 | 挡板 | 1、断面尺寸：三角形，300mm*290mm 2、木材品种：杉木 3、防护材料种类、涂刷遍数：满足设计及使用要求 4、其他：具体详见图纸、图集、答疑、招标文件、政府相关文件、规范等其它资料,需满足验收要求 | m2 | 0.52
27 | GRC装饰线条 | 1、线条规格：40mm厚 2、线条安装方式：粘贴 3、其他：具体详见图纸、图集、答疑、招标文件、政府相关文件、规范等其它资料,需满足验收要求 | m2 | 1.41
28 | 围墙异形压顶 | 1、部位：院围墙顶 2、成品异形混凝土线条压顶（含屋脊、瓦装饰面） 3、黑色油漆面层 4、其他：具体详见图纸、图集、答疑、招标文件、政府相关文件、规范等其它资料,需满足验收要求 | m | 56.6
29 | GRC装饰线条（含涂料） | 1、线条规格：高度400mm，深灰黑色涂料GRC线条，最厚处厚度65mm 2、线条安装部位：檐口等处 3、线条安装方式：粘贴 4、其他：具体详见图纸、图集、答疑、招标文件、政府相关文件、规范等其它资料,需满足验收要求 | m2 | 29.16
30 | GRC装饰线条（含涂料） | 1、线条规格：深灰黑色涂料GRC线条，75mm*50mm 2、线条安装部位：檐口等处 3、线条安装方式：粘贴 4、其他：具体详见图纸、图集、答疑、招标文件、政府相关文件、规范等其它资料,需满足验收要求 | m2 | 5.47
31 | 鹅颈靠背（暂定价） | 1、构件名称、类别：吴王靠，竖芯式 2、断面形状、规格：深灰黑色木扶手(外刷防腐防锈漆)30X30mm(间距50mm)，具体样式规格详见设计图纸 3、木材品种：铝制结构 4、制作工艺：传统 5、做法参照图集03J922-1-66 6、其他：具体详见图纸、图集、答疑、招标文件、政府相关文件、规范等其它资料,需满足验收要求 | m | 13.2
总价

## Z10
云栖山院商业房地产开发项目工程专业分包（询价清单报价表）
工程名称：云栖山院商业房地产开发项目
序号 | 项目名称 | 项目特征描述 | 计量单位 | 暂定 工程量 | 综合单价 | 综合单价组成 | [5 empty] | 合价（元） | 税金/元 | 含税总价/ 元
主材费
[6 empty] | 人工费 | 主材基价（含消耗量） | 损耗率（%） | 小计 | 其他费和辅材 | 机械费
|  |  |  | ① | ②=③+⑥+⑦+⑧ | ③ | ④ | ⑤ | ⑥=④*（1+⑤） | ⑦ | ⑧ | ⑨=①*② | ⑨*税率
1 | 窗框 | 1、深灰色青砖门窗框，宽度100mm 2、其他：具体详见图纸、图集、答疑、招标文件、政府相关文件、规范等其它资料,需满足验收要求 | m | 313.44
2 | 瓦屋面 | 1、1:1:4水泥石灰砂浆，加水泥重3%的麻刀或耐碱短玻纤卧瓦，最薄处≥20 2、小青瓦 3、具体详见图集05J909-WM33-坡屋20 4、其他：具体详见图纸、图集、答疑、招标文件、政府相关文件、规范等其它资料,需满足验收要求 | m2 | 370.6
3 | 成品甘蔗脊 | 1、屋脊种类：成品甘蔗脊 2、屋脊材料：小青瓦 3、屋脊位置：详见设计图纸 4、其他：具体详见图纸、图集、答疑、招标文件、政府相关文件、规范等其它资料,需满足验收要求 | m | 68.28
4 | 斜沟 | 1、材料规格：小青瓦 2、排水方式：斜沟 3、其他：具体详见图纸、图集、答疑、招标文件、政府相关文件、规范等其它资料,需满足验收要求 | m | 46.8
5 | 檐头（口）附件 | 1、瓦材种类：小青瓦配套滴水 2、其他：具体详见图纸、图集、答疑、招标文件、政府相关文件、规范等其它资料,需满足验收要求 | m | 113.8
6 | 矩形椽 | 1、构件名称、类别：矩形椽 2、断面形状、规格：55X75@210 3、木材品种：防腐木，樟子松 4、制作工艺：传统工艺 5、其他：具体详见图纸、图集、答疑、招标文件、政府相关文件、规范等其它资料,需满足验收要求 | m3 | 4.14
7 | 矩形飞椽 | 1、构件名称、类别：飞橼 2、断面形状、规格：45X60@210 3、木材品种：防腐木，樟子松 4、制作工艺：传统工艺 5、其他：具体详见图纸、图集、答疑、招标文件、政府相关文件、规范等其它资料,需满足验收要求 | m3 | 3.06
8 | 清水望板 | 1、构件名称、类别：木望板 2、断面形状、规格：20mm厚 3、木材品种：防腐木，樟子松 4、制作工艺：传统工艺 5、其他：具体详见图纸、图集、答疑、招标文件、政府相关文件、规范等其它资料,需满足验收要求 | m2 | 238.47
9 | 大连檐（里口木） | 1、构件名称、类别：里口木 2、断面形状、规格：45mm*60mm 3、木材品种：防腐木，樟子松 4、制作工艺：传统工艺 5、其他：具体详见图纸、图集、答疑、招标文件、政府相关文件、规范等其它资料,需满足验收要求 | m | 83.8
10 | 封檐板 | 1、构件名称、类别：封檐板 2、断面形状、规格：20mm*150mm 3、木材品种：防腐木，樟子松 4、制作工艺：传统工艺 5、其他：具体详见图纸、图集、答疑、招标文件、政府相关文件、规范等其它资料,需满足验收要求 | m | 113.8
11 | 油漆 | 1、基层处理方法：木材外露面均刷透明底漆两度罩深褐色面漆三度 2、其他：具体详见图纸、图集、答疑、招标文件、政府相关文件、规范等其它资料,需满足验收要求 | m2 | 120.5
12 | 铺望砖 | 1、10mm厚清水望砖铺设 2、此处清单工程量为水平投影面积 3、其他：具体详见图纸、图集、答疑、招标文件、政府相关文件、规范等其它资料,需满足验收要求 | m2 | 22.88
13 | 茶壶挡椽 | 1、构件名称、类别：茶壶挡橼 2、断面形状、规格：55*70间距100mm 3、木材品种：防腐木 4、制作工艺：传统 5、其他：具体详见图纸、图集、答疑、招标文件、政府相关文件、规范等其它资料,需满足验收要求 | m3 | 0.88
14 | 其他木构件 | 1、包含木川、木枋子 2、构件规格尺寸：木川140*180；木枋子150*35 3、木材种类：防腐木 4、其他：具体详见图纸、图集、答疑、招标文件、政府相关文件、规范等其它资料,需满足验收要求 | m3 | 0.58
15 | 油漆 | 1、基层处理方法：木材外露面均刷透明底漆两度罩深褐色面漆三度 2、其他：具体详见图纸、图集、答疑、招标文件、政府相关文件、规范等其它资料,需满足验收要求 | m2 | 58.93
16 | 瓦屋面 | 1、1:1:4水泥石灰砂浆，加水泥重3%的麻刀或耐碱短玻纤卧瓦，最薄处≥20 2、小青瓦 3、具体详见图集05J909-WM33-坡屋20 4、其他：具体详见图纸、图集、答疑、招标文件、政府相关文件、规范等其它资料,需满足验收要求 | m2 | 19.44
17 | 成品甘蔗脊 | 1、屋脊种类：成品甘蔗脊 2、屋脊材料：小青瓦 3、屋脊位置：详见设计图纸 4、其他：具体详见图纸、图集、答疑、招标文件、政府相关文件、规范等其它资料,需满足验收要求 | m | 10.64
18 | 檐头（口）附件 | 1、瓦材种类：小青瓦配套滴水盖瓦 2、其他：具体详见图纸、图集、答疑、招标文件、政府相关文件、规范等其它资料,需满足验收要求 | m | 21.6
19 | 封檐板 | 1、构件名称、类别：封檐板，外钉装饰线条 2、断面形状、规格：30mm*200mm 3、木材品种：防腐木。樟子松 4、制作工艺：传统工艺 5、其他：具体详见图纸、图集、答疑、招标文件、政府相关文件、规范等其它资料,需满足验收要求 | m | 21.6
20 | 石材门窗套 | 1、门窗套展开宽度：详见设计图纸 2、粘结层种类及厚度、砂浆配合比：20mm1:3水泥砂浆 3、面层材料品种、规格：20mm厚芝麻黑花岗岩 4、其他：具体详见图纸、图集、答疑、招标文件、政府相关文件、规范等其它资料,需满足验收要求 | m2 | 15.87
21 | 金属门 | 1、门名称、代号及洞口尺寸：1400*2500 2、门材质：咖啡色定制成品门（含五金配件等） 3、暂定价 4、其他：具体详见图纸、图集、答疑、招标文件、政府相关文件、规范等其它资料,需满足验收要求 | 樘 | 4
22 | 砖细漏窗（漏芯） | 1、窗芯形式：成品砼漏窗，普通型 2、窗规格尺寸：800*800 3、其他：具体详见图纸、图集、答疑、招标文件、政府相关文件、规范等其它资料,需满足验收要求 | m2 | 5.12
23 | 砖细漏窗（边框） | 1、窗框出口形式：双边双出口 2、窗规格尺寸：800*800 3、其他：具体详见图纸、图集、答疑、招标文件、政府相关文件、规范等其它资料,需满足验收要求 | m | 25.6
24 | 垂花柱 | 1、构件名称类别：垂花柱 2、木材品种：防腐木 3、构件规格：130，长355mm，具体样式详见设计图纸 4、防护材料种类、涂刷遍数：满足设计及使用要求 5、其他：具体详见图纸、图集、答疑、招标文件、政府相关文件、规范等其它资料,需满足验收要求 | 根 | 16
25 | 平板枋（枋子、斗盘枋） | 1、构件名称、类别：木梁枋 2、断面形状、规格：130*300 3、木材品种：防腐木 4、制作工艺：传统工艺 5、其他：具体详见图纸、图集、答疑、招标文件、政府相关文件、规范等其它资料,需满足验收要求 | m3 | 0.75
26 | 挡板 | 1、断面尺寸：三角形，300mm*290mm 2、木材品种：杉木 3、防护材料种类、涂刷遍数：满足设计及使用要求 4、其他：具体详见图纸、图集、答疑、招标文件、政府相关文件、规范等其它资料,需满足验收要求 | m2 | 0.7
27 | GRC装饰线条 | 1、线条规格：40mm厚 2、线条安装方式：粘贴 3、其他：具体详见图纸、图集、答疑、招标文件、政府相关文件、规范等其它资料,需满足验收要求 | m2 | 1.88
28 | 围墙异形压顶 | 1、部位：院围墙顶 2、成品异形混凝土线条压顶（含屋脊、瓦装饰面） 3、黑色油漆面层 4、其他：具体详见图纸、图集、答疑、招标文件、政府相关文件、规范等其它资料,需满足验收要求 | m | 83.55
29 | GRC装饰线条（含涂料） | 1、线条规格：高度400mm，深灰黑色涂料GRC线条，最厚处厚度65mm 2、线条安装部位：檐口等处 3、线条安装方式：粘贴 4、其他：具体详见图纸、图集、答疑、招标文件、政府相关文件、规范等其它资料,需满足验收要求 | m2 | 38.88
30 | GRC装饰线条（含涂料） | 1、线条规格：深灰黑色涂料GRC线条，75mm*50mm 2、线条安装部位：檐口等处 3、线条安装方式：粘贴 4、其他：具体详见图纸、图集、答疑、招标文件、政府相关文件、规范等其它资料,需满足验收要求 | m2 | 7.29
31 | 鹅颈靠背（暂定价） | 1、构件名称、类别：吴王靠，竖芯式 2、断面形状、规格：深灰黑色木扶手(外刷防腐防锈漆)30X30mm(间距50mm)，具体样式规格详见设计图纸 3、木材品种：铝制结构 4、制作工艺：传统 5、做法参照图集03J922-1-66 6、其他：具体详见图纸、图集、答疑、招标文件、政府相关文件、规范等其它资料,需满足验收要求 | m | 17.6
总价

## 物业管理
云栖山院商业房地产开发项目工程专业分包（询价清单报价表）
工程名称：云栖山院商业房地产开发项目
序号 | 项目名称 | 项目特征描述 | 计量单位 | 暂定 工程量 | 综合单价 | 综合单价组成 | [5 empty] | 合价（元） | 税金/元 | 含税总价/ 元
主材费
[6 empty] | 人工费 | 主材基价（含消耗量） | 损耗率（%） | 小计 | 其他费和辅材 | 机械费
|  |  |  | ① | ②=③+⑥+⑦+⑧ | ③ | ④ | ⑤ | ⑥=④*（1+⑤） | ⑦ | ⑧ | ⑨=①*② | ⑨*税率
1 | 瓦屋面 | 1、1:1:4水泥石灰砂浆，加水泥重3%的麻刀或耐碱短玻纤卧瓦，最薄处≥20 2、小青瓦 3、具体详见图集05J909-WM33-坡屋20 4、其他：具体详见图纸、图集、答疑、招标文件、政府相关文件、规范等其它资料,需满足验收要求 | m2 | 151.5
2 | 成品甘蔗脊 | 1、屋脊种类：正脊 2、屋脊材料：小青瓦 3、屋脊位置：详见设计图纸 4、其他：具体详见图纸、图集、答疑、招标文件、政府相关文件、规范等其它资料,需满足验收要求 | m | 10.2
3 | 垂脊 | 1、脊件类型、规格尺寸：花砖脊 2、其他：具体详见图纸、图集、答疑、招标文件、政府相关文件、规范等其它资料,需满足验收要求 | m | 21.6
4 | 博脊 | 1、脊件类型、规格尺寸：花砖脊 2、其他：具体详见图纸、图集、答疑、招标文件、政府相关文件、规范等其它资料,需满足验收要求 | m | 10.2
5 | 滚筒戗脊 | 1、屋脊种类：滚筒戗脊 2、其他：具体详见图纸、图集、答疑、招标文件、政府相关文件、规范等其它资料,需满足验收要求 | 条 | 6
6 | 檐头（口）附件 | 1、瓦材种类：小青瓦配套滴水 2、其他：具体详见图纸、图集、答疑、招标文件、政府相关文件、规范等其它资料,需满足验收要求 | m | 41.2
7 | 矩形椽 | 1、构件名称、类别：矩形椽 2、断面形状、规格：55X75@210 3、木材品种：防腐木，樟子松 4、制作工艺：传统工艺 5、其他：具体详见图纸、图集、答疑、招标文件、政府相关文件、规范等其它资料,需满足验收要求 | m3 | 1.86
8 | 矩形飞椽 | 1、构件名称、类别：飞橼 2、断面形状、规格：45X60@210 3、木材品种：防腐木，樟子松 4、制作工艺：传统工艺 5、其他：具体详见图纸、图集、答疑、招标文件、政府相关文件、规范等其它资料,需满足验收要求 | m3 | 1.38
9 | 清水望板 | 1、构件名称、类别：木望板 2、断面形状、规格：20mm厚 3、木材品种：防腐木，樟子松 4、制作工艺：传统工艺 5、其他：具体详见图纸、图集、答疑、招标文件、政府相关文件、规范等其它资料,需满足验收要求 | m2 | 107.12
10 | 大连檐（里口木） | 1、构件名称、类别：里口木 2、断面形状、规格：45mm*60mm 3、木材品种：防腐木，樟子松 4、制作工艺：传统工艺 5、其他：具体详见图纸、图集、答疑、招标文件、政府相关文件、规范等其它资料,需满足验收要求 | m | 41.2
11 | 封檐板 | 1、构件名称、类别：封檐板 2、断面形状、规格：20mm*150mm 3、木材品种：防腐木，樟子松 4、制作工艺：传统工艺 5、其他：具体详见图纸、图集、答疑、招标文件、政府相关文件、规范等其它资料,需满足验收要求 | m | 53.2
12 | 油漆 | 1、基层处理方法：木材外露面均刷透明底漆两度罩深褐色面漆三度 2、其他：具体详见图纸、图集、答疑、招标文件、政府相关文件、规范等其它资料,需满足验收要求 | m2 | 56.18
13 | 铺望砖 | 1、10mm厚清水望砖铺设 2、此处清单工程量为水平投影面积 3、其他：具体详见图纸、图集、答疑、招标文件、政府相关文件、规范等其它资料,需满足验收要求 | m2 | 15.6
14 | 茶壶挡椽 | 1、构件名称、类别：茶壶挡橼 2、断面形状、规格：55*70间距100mm 3、木材品种：防腐木 4、制作工艺：传统 5、其他：具体详见图纸、图集、答疑、招标文件、政府相关文件、规范等其它资料,需满足验收要求 | m3 | 0.55
15 | 其他木构件 | 1、包含木川、木枋子 2、构件规格尺寸：木川140*180；木枋子150*35 3、木材种类：防腐木 4、其他：具体详见图纸、图集、答疑、招标文件、政府相关文件、规范等其它资料,需满足验收要求 | m3 | 0.22
16 | 倒挂楣子（挂落） | 1、构件名称、类别：垂花 2、断面形状、规格：宽260mm 3、木材品种：防腐木 4、其他：具体详见图纸、图集、答疑、招标文件、政府相关文件、规范等其它资料,需满足验收要求 | m | 10.53
17 | 垂莲（吊瓜）柱 | 1、构件名称类别：垂花柱 2、木材品种：防腐木 3、构件规格：160*160*525mm 4、其他：具体详见图纸、图集、答疑、招标文件、政府相关文件、规范等其它资料,需满足验收要求 | m3 | 0.08
18 | 油漆 | 1、基层处理方法：木材外露面均刷透明底漆两度罩深褐色面漆三度 2、其他：具体详见图纸、图集、答疑、招标文件、政府相关文件、规范等其它资料,需满足验收要求 | m2 | 39.07
19 | GRC装饰线条（含涂料） | 1、线条规格：100*60mm 2、线条安装方式：粘贴 3、其他：具体详见图纸、图集、答疑、招标文件、政府相关文件、规范等其它资料,需满足验收要求 | m2 | 4.14
20 | GRC装饰线条（含涂料） | 1、线条规格：高度400mm，深灰黑色涂料GRC线条，最厚处厚度65mm 2、线条安装部位：檐口等处 3、线条安装方式：粘贴 4、其他：具体详见图纸、图集、答疑、招标文件、政府相关文件、规范等其它资料,需满足验收要求 | m2 | 16.56
21 | 鹅颈靠背（暂定价） | 1、构件名称、类别：吴王靠，竖芯式 2、断面形状、规格：深灰黑色木扶手(外刷防腐防锈漆)30X30mm(间距50mm)，具体样式规格详见设计图纸 3、木材品种：铝制结构 4、制作工艺：传统 5、做法参照图集03J922-1-66 6、其他：具体详见图纸、图集、答疑、招标文件、政府相关文件、规范等其它资料,需满足验收要求 | m | 9.2
总价

## 戏台
云栖山院商业房地产开发项目工程专业分包（询价清单报价表）
工程名称：云栖山院商业房地产开发项目
序号 | 项目名称 | 项目特征描述 | 计量单位 | 暂定 工程量 | 综合单价 | 综合单价组成 | [5 empty] | 合价（元） | 税金/元 | 含税总价/ 元
主材费
[6 empty] | 人工费 | 主材基价（含消耗量） | 损耗率（%） | 小计 | 其他费和辅材 | 机械费
|  |  |  | ① | ②=③+⑥+⑦+⑧ | ③ | ④ | ⑤ | ⑥=④*（1+⑤） | ⑦ | ⑧ | ⑨=①*② | ⑨*税率
1 | 瓦屋面 | 1、1:1:4水泥石灰砂浆，加水泥重3%的麻刀或耐碱短玻纤卧瓦，最薄处≥20 2、小青瓦 3、具体详见图集05J909-WM33-坡屋20 4、其他：具体详见图纸、图集、答疑、招标文件、政府相关文件、规范等其它资料,需满足验收要求 | m2 | 59.6
2 | 成品甘蔗脊 | 1、屋脊种类：正脊 2、屋脊材料：小青瓦 3、屋脊位置：详见设计图纸 4、其他：具体详见图纸、图集、答疑、招标文件、政府相关文件、规范等其它资料,需满足验收要求 | m | 6.9
3 | 垂脊 | 1、脊件类型、规格尺寸：花砖脊 2、其他：具体详见图纸、图集、答疑、招标文件、政府相关文件、规范等其它资料,需满足验收要求 | m | 3
4 | 博脊 | 1、脊件类型、规格尺寸：花砖脊 2、其他：具体详见图纸、图集、答疑、招标文件、政府相关文件、规范等其它资料,需满足验收要求 | m | 7
5 | 滚筒戗脊 | 1、屋脊种类：滚筒戗脊 2、其他：具体详见图纸、图集、答疑、招标文件、政府相关文件、规范等其它资料,需满足验收要求 | 条 | 4
6 | 檐头（口）附件 | 1、瓦材种类：小青瓦配套滴水 2、其他：具体详见图纸、图集、答疑、招标文件、政府相关文件、规范等其它资料,需满足验收要求 | m | 29.44
7 | 矩形椽 | 1、构件名称、类别：矩形椽 2、断面形状、规格：55X75@210 3、木材品种：防腐木，樟子松 4、制作工艺：传统工艺 5、其他：具体详见图纸、图集、答疑、招标文件、政府相关文件、规范等其它资料,需满足验收要求 | m3 | 1.32
8 | 矩形飞椽 | 1、构件名称、类别：飞橼 2、断面形状、规格：45X60@210 3、木材品种：防腐木，樟子松 4、制作工艺：传统工艺 5、其他：具体详见图纸、图集、答疑、招标文件、政府相关文件、规范等其它资料,需满足验收要求 | m3 | 0.98
9 | 清水望板 | 1、构件名称、类别：木望板 2、断面形状、规格：20mm厚 3、木材品种：防腐木，樟子松 4、制作工艺：传统工艺 5、其他：具体详见图纸、图集、答疑、招标文件、政府相关文件、规范等其它资料,需满足验收要求 | m2 | 71.74
10 | 大连檐（里口木） | 1、构件名称、类别：里口木 2、断面形状、规格：45mm*60mm 3、木材品种：防腐木，樟子松 4、制作工艺：传统工艺 5、其他：具体详见图纸、图集、答疑、招标文件、政府相关文件、规范等其它资料,需满足验收要求 | m | 29.44
11 | 封檐板 | 1、构件名称、类别：封檐板 2、断面形状、规格：20mm*150mm 3、木材品种：防腐木，樟子松 4、制作工艺：传统工艺 5、其他：具体详见图纸、图集、答疑、招标文件、政府相关文件、规范等其它资料,需满足验收要求 | m | 29.44
12 | 油漆 | 1、基层处理方法：木材外露面均刷透明底漆两度罩深褐色面漆三度 2、其他：具体详见图纸、图集、答疑、招标文件、政府相关文件、规范等其它资料,需满足验收要求 | m2 | 48.15
13 | GRC装饰线条（含涂料） | 1、线条规格：深灰黑色涂料GRC线条，75mm*50mm 2、线条安装部位：檐口等处 3、线条安装方式：粘贴 4、其他：具体详见图纸、图集、答疑、招标文件、政府相关文件、规范等其它资料,需满足验收要求 | m2 | 2.03
14 | GRC装饰线条（含涂料） | 1、线条规格：高度400mm，深灰黑色涂料GRC线条，最厚处厚度65mm 2、线条安装部位：檐口等处 3、线条安装方式：粘贴 4、其他：具体详见图纸、图集、答疑、招标文件、政府相关文件、规范等其它资料,需满足验收要求 | m2 | 10.8
总价

## 牌楼一二
云栖山院商业房地产开发项目工程专业分包（询价清单报价表）
工程名称：云栖山院商业房地产开发项目
序号 | 项目名称 | 项目特征描述 | 计量单位 | 暂定 工程量 | 综合单价 | 综合单价组成 | [5 empty] | 合价（元） | 税金/元 | 含税总价/ 元
主材费
[6 empty] | 人工费 | 主材基价（含消耗量） | 损耗率（%） | 小计 | 其他费和辅材 | 机械费
|  |  |  | ① | ②=③+⑥+⑦+⑧ | ③ | ④ | ⑤ | ⑥=④*（1+⑤） | ⑦ | ⑧ | ⑨=①*② | ⑨*税率
1 | 瓦屋面 | 1、1:1:4水泥石灰砂浆，加水泥重3%的麻刀或耐碱短玻纤卧瓦，最薄处≥20 2、小青瓦 3、其他：具体详见图纸、图集、答疑、招标文件、政府相关文件、规范等其它资料,需满足验收要求 | m2 | 34.08
2 | 檐头（口）附件 | 1、瓦材种类：小青瓦配套滴水 2、其他：具体详见图纸、图集、答疑、招标文件、政府相关文件、规范等其它资料,需满足验收要求 | m | 17.6
3 | 钢混凝土正脊 | 1、屋脊种类：成品水泥屋脊 2、其他：具体详见图纸、图集、答疑、招标文件、政府相关文件、规范等其它资料,需满足验收要求 | m | 8.8
4 | 童柱 | 1、构件名称类别：童柱120*120 2、木材品种：防腐木，樟子松 3、其他：具体详见图纸、图集、答疑、招标文件、政府相关文件、规范等其它资料,需满足验收要求 | m3 | 0.1
5 | 童柱 | 1、构件名称类别：童柱D=180mm 2、木材品种：防腐木，樟子松 3、其他：具体详见图纸、图集、答疑、招标文件、政府相关文件、规范等其它资料,需满足验收要求 | m3 | 0.18
6 | 圆桁 | 1、断面形状、规格：桁条D=180mm 2、木材品种：防腐木，樟子松 3、制作工艺：传统工艺 4、其他：具体详见图纸、图集、答疑、招标文件、政府相关文件、规范等其它资料,需满足验收要求 | m3 | 0.95
7 | 枋子 | 1、构件名称、类别：直枋、列枋 2、断面形状、规格：厚≤8cm 3、木材品种：防腐木，樟子松 4、制作工艺：传统工艺 5、其他：具体详见图纸、图集、答疑、招标文件、政府相关文件、规范等其它资料,需满足验收要求 | m3 | 0.16
8 | 枋子 | 1、构件名称、类别：直枋、列枋 2、断面形状、规格：厚≤12cm 3、木材品种：防腐木，樟子松 4、制作工艺：传统工艺 5、其他：具体详见图纸、图集、答疑、招标文件、政府相关文件、规范等其它资料,需满足验收要求 | m3 | 1.86
9 | 矩形椽 | 1、构件名称、类别：矩形椽 2、断面形状、规格：50X70@210 3、木材品种：防腐木，樟子松 4、制作工艺：传统工艺 5、其他：具体详见图纸、图集、答疑、招标文件、政府相关文件、规范等其它资料,需满足验收要求 | m3 | 0.57
10 | 望板 | 1、构件名称、类别：木望板 2、断面形状、规格：20mm厚 3、木材品种：防腐木，樟子松 4、制作工艺：传统工艺 5、其他：具体详见图纸、图集、答疑、招标文件、政府相关文件、规范等其它资料,需满足验收要求 | m2 | 34.08
11 | 封檐板 | 1、构件名称、类别：封檐板 2、断面形状、规格：20mm*150mm 3、木材品种：防腐木，樟子松 4、制作工艺：传统工艺 5、其他：具体详见图纸、图集、答疑、招标文件、政府相关文件、规范等其它资料,需满足验收要求 | m | 17.6
12 | 垂花柱 | 1、构件名称类别：垂花柱 2、木材品种：防腐木，樟子松 3、构件规格：120*120，长170mm，具体样式详见设计图纸 4、防护材料种类、涂刷遍数：满足设计及使用要求 5、其他：具体详见图纸、图集、答疑、招标文件、政府相关文件、规范等其它资料,需满足验收要求 | 根 | 14
13 | 木装饰窗 | 1、窗芯类型、样式：仿古装饰窗 2、木材品种：防腐木，樟子松， 榫卯结构 3、制作工艺：传统工艺 4、其他：具体详见图纸、图集、答疑、招标文件、政府相关文件、规范等其它资料,需满足验收要求 | m2 | 4.55
14 | 油漆 | 1、基层处理方法：木材外露面均刷透明底漆两度罩深褐色面漆三度 2、其他：具体详见图纸、图集、答疑、招标文件、政府相关文件、规范等其它资料,需满足验收要求 | m2 | 123.23
15 | 挂落 | 1、构件名称、类别：GRC挂落 2、断面形状、规格：1.9*0.35m 3、其他：具体详见图纸、图集、答疑、招标文件、政府相关文件、规范等其它资料,需满足验收要求 | m | 3.8
16 | 挂落 | 1、构件名称、类别：GRC挂落 2、断面形状、规格：1.65*0.4m 3、其他：具体详见图纸、图集、答疑、招标文件、政府相关文件、规范等其它资料,需满足验收要求 | m | 3.3
17 | GRC装饰线条 | 1、线条规格：GRC装饰构件（含GRC成品雕花） 2、线条安装方式：粘贴于砖墙上 3、其他：具体详见图纸、图集、答疑、招标文件、政府相关文件、规范等其它资料,需满足验收要求 | m2 | 19.78
18 | 成品抱柱 | 1、石料种类、构件规格：成品抱柱，花岗岩石材4*2=8个，高度2m，宽度300mm，专用粘结剂，高度2m。 2、备注：此单价为暂定价 3、其他：具体详见图纸、图集、答疑、招标文件、政府相关文件、规范等其它资料,需满足验收要求 | 个 | 8
总价